## Stavba
#RTSROZP# | Položkový rozpočet stavby
| Stavba: |  | 2018002 | Rekonstrukce kuchyně MŠ Pražská, Doksy, Způsobilé výdaje projektu - hlavní aktivita
| Objednatel: | [5 empty] | IČO:
DIČ:
| Projektant: | [5 empty] | IČO:
DIČ:
| Zhotovitel: | [5 empty] | IČO:
DIČ:
Vypracoval:
| Rozpis ceny | [6 empty] | Celkem
HSV | HSV | [6 empty] | 0
PSV | PSV | [6 empty] | 0
MON | MON | [6 empty] | 0
VN | Vedlejší náklady | [6 empty] | 0
ON | Ostatní náklady | [6 empty] | 0
| Celkem | [6 empty] | 0
Rekapitulace daní
0 | Základ pro sníženou DPH |  |  | 15 | % | 0 |  |  | CZK
0 | Snížená DPH |  |  | 15 | % | 0 |  |  | CZK
0 | Základ pro základní DPH |  |  | 21 | % | 0 |  |  | CZK
0 | Základní DPH |  |  | 21 | % | 0 |  |  | CZK
0 | Zaokrouhlení |  |  |  |  | 0 |  |  | CZK
| Cena celkem bez DPH |  |  |  |  | 0 |  |  | CZK
0 | Cena celkem s DPH |  |  |  |  | 0 |  |  | CZK
|  | v |  |  | dne |  | 2026-07-28
|  |  | Za zhotovitele |  |  |  | Za objednatele
Rekapitulace dílčích částí
#CASTI>> | Číslo | Název |  |  | Základ pro sníženou DPH | Základ pro základní DPH | DPH celkem | Cena celkem | %
1 | Stavba |  |  |  | 0 | 0 | 0 | 0
2 | 01 | I.etapa - Způsobilé výdaje projektu - hlavní aktivita |  |  | 0 | 0 | 0 | 0
3 | 2018002 | Doksy, Pražská č.p. 836
2 | 02 | II.etapa - Způsobilé výdaje projektu - hlavní aktivita |  |  | 0 | 0 | 0 | 0
3 | 2018002 | Pražská č.p. 836, Doksy
| Celkem za stavbu |  |  |  | 0 | 0 | 0 | 0 | 0
Rekapitulace dílů
| Číslo | Název |  |  | Typ dílu |  |  | Celkem | %
| 1 | Zemní práce |  |  | HSV |  |  | 0
| 2 | Základy a zvláštní zakládání |  |  | HSV |  |  | 0
| 3 | Svislé a kompletní konstrukce |  |  | HSV |  |  | 0
| 4 | Vodorovné konstrukce |  |  | HSV |  |  | 0
| 61 | Úpravy povrchů vnitřní |  |  | HSV |  |  | 0
| 62 | Úpravy povrchů vnější |  |  | HSV |  |  | 0
| 63 | Podlahy a podlahové konstrukce |  |  | HSV |  |  | 0
| 64 | Výplně otvorů |  |  | HSV |  |  | 0
| 94 | Lešení a stavební výtahy |  |  | HSV |  |  | 0
| 95 | Dokončovací konstrukce na pozemních stavbách |  |  | HSV |  |  | 0
| 96 | Bourání konstrukcí |  |  | HSV |  |  | 0
| 99 | Staveništní přesun hmot |  |  | HSV |  |  | 0
| 711 | Izolace proti vodě |  |  | PSV |  |  | 0
| 712 | Povlakové krytiny |  |  | PSV |  |  | 0
| 713 | Izolace tepelné |  |  | PSV |  |  | 0
| 721 | Vnitřní kanalizace |  |  | PSV |  |  | 0
| 722 | Vnitřní vodovod |  |  | PSV |  |  | 0
| 725 | Zařizovací předměty |  |  | PSV |  |  | 0
| 728 | Vzduchotechnika |  |  | PSV |  |  | 0
| 733 | Rozvod potrubí |  |  | PSV |  |  | 0
| 734 | Armatury |  |  | PSV |  |  | 0
| 735 | Otopná tělesa |  |  | PSV |  |  | 0
| 766 | Konstrukce truhlářské |  |  | PSV |  |  | 0
| 767 | Konstrukce zámečnické |  |  | PSV |  |  | 0
| 771 | Podlahy z dlaždic a obklady |  |  | PSV |  |  | 0
| 781 | Obklady keramické |  |  | PSV |  |  | 0
| 783 | Nátěry |  |  | PSV |  |  | 0
| 784 | Malby |  |  | PSV |  |  | 0
| M21 | Elektromontáže |  |  | MON |  |  | 0
| D96 | Přesuny suti a vybouraných hmot |  |  | PSU |  |  | 0
| VN | Vedlejší náklady |  |  | VN |  |  | 0
| ON | Ostatní náklady |  |  | ON |  |  | 0
| Cena celkem | [6 empty] | 0 | 0
Note on D11: Název
Note on D12: Ulice
Note on D13: PSČ
Note on E13: Místo
Note on I11: IČO
Note on I12: DIČ

## VzorPolozky (hidden)
Položkový rozpočet
S:
O:
R:

## 01 2018002 Pol
Položkový rozpočet | [24 empty] | #TypZaznamu#
S: | 2018002 | Rekonstrukce kuchyně MŠ Pražská, Doksy, Způsobilé výdaje projektu - hlavní aktivita | [22 empty] | STA
O: | 01 | I.etapa - Způsobilé výdaje projektu - hlavní aktivita | [19 empty] | STA |  |  | OBJ
R: | 2018002 | Doksy, Pražská č.p. 836 | [22 empty] | ROZ
P.č. | Číslo položky | Název položky | MJ | množství | cena / MJ | Celkem | Dodávka | Dodávka celk. | Montáž | Montáž celk. | DPH | cena s DPH | hmotnost / MJ | hmotnost celk.(t) | dem. hmotnost / MJ | dem. hmotnost celk.(t) | Ceník | Cenová úroveň | Nhod / MJ | Nhod celk. | Dodavatel
Díl: | 1 | Zemní práce |  |  |  | 0 |  | 0 |  | 0 |  | 0 |  | 0 |  | 0 |  |  |  | 13.26 |  |  |  |  | DIL
1 | 139601102R00 | Ruční výkop jam, rýh a šachet v hornině tř. 3 | m3 | 2.7 |  | 0 |  | 0 |  | 0 | 21 | 0 | 0 | 0 | 0 | 0 |  | RTS 18/ II | 3.533 | 9.54 |  |  |  |  | POL1_
|  | ozn. Y : 1*1*(1,1+0,25)*2 |  | 2.7 | [20 empty] | VV | 0
2 | 162701105R00 | Vodorovné přemístění výkopku z hor.1-4 do 10000 m | m3 | 0.86 |  | 0 |  | 0 |  | 0 | 21 | 0 | 0 | 0 | 0 | 0 |  | RTS 18/ II | 0.011 | 0.01 |  |  |  |  | POL1_
|  | ozn. Y : 0,86 |  | 0.86 | [20 empty] | VV | 0
3 | 162201203R00 | Vodorovné přemíst.výkopku, kolečko hor.1-4, do 10m | m3 | 0.86 |  | 0 |  | 0 |  | 0 | 21 | 0 | 0 | 0 | 0 | 0 |  | RTS 18/ II | 0.668 | 0.57 |  |  |  |  | POL1_
|  | ozn. Y : | [22 empty] | VV | 0
|  | výkop : 2,7 |  | 2.7 | [20 empty] | VV | 0
|  | zásyp : -1,84 |  | -1.84 | [20 empty] | VV | 0
4 | 162201210R00 | Příplatek za dalš.10 m, kolečko, výkop. z hor.1- 4 | m3 | 1.72 |  | 0 |  | 0 |  | 0 | 21 | 0 | 0 | 0 | 0 | 0 |  | RTS 18/ II | 0.591 | 1.02 |  |  |  |  | POL1_
|  | ozn. Y : 0,86*2 |  | 1.72 | [20 empty] | VV | 0
5 | 174101102R00 | Zásyp ruční se zhutněním | m3 | 1.84 |  | 0 |  | 0 |  | 0 | 21 | 0 | 0 | 0 | 0 | 0 |  | RTS 18/ II | 1.15 | 2.12 |  |  |  |  | POL1_
|  | ozn. Y : 1*1*(1,1+0,25)*2 |  | 2.7 | [20 empty] | VV | 0
|  | -1*1*0,25*2 |  | -0.5 | [20 empty] | VV | 0
|  | -0,6*0,6*0,5*2 |  | -0.36 | [20 empty] | VV | 0
6 | 199000002R00 | Poplatek za skládku horniny 1- 4 | m3 | 0.86 |  | 0 |  | 0 |  | 0 | 21 | 0 | 0 | 0 | 0 | 0 |  | RTS 18/ II | 0 | 0 |  |  |  |  | POL1_
Díl: | 2 | Základy a zvláštní zakládání |  |  |  | 0 |  | 0 |  | 0 |  | 0 |  | 1.47 |  | 0 |  |  |  | 3.2 |  |  |  |  | DIL
7 | 271571111R00 | Polštář základu ze štěrkopísku tříděného | m3 | 0.25 |  | 0 |  | 0 |  | 0 | 21 | 0 | 1.9397 | 0.48 | 0 | 0 |  | RTS 18/ II | 0.965 | 0.24 |  |  |  |  | POL1_
|  | ozn. Y : 1*1*0,25*1 |  | 0.25 | [20 empty] | VV | 0
8 | 275321411R00 | Železobeton základových patek C 25/30 | m3 | 0.36 |  | 0 |  | 0 |  | 0 | 21 | 0 | 2.525 | 0.91 | 0 | 0 |  | RTS 18/ II | 0.48 | 0.17 |  |  |  |  | POL1_
|  | ozn. Y : 0,6*0,6*0,5*2 |  | 0.36 | [20 empty] | VV | 0
9 | 275351215R00 | Bednění stěn základových patek - zřízení | m2 | 1.8 |  | 0 |  | 0 |  | 0 | 21 | 0 | 0.0392 | 0.07 | 0 | 0 |  | RTS 18/ II | 1.05 | 1.89 |  |  |  |  | POL1_
|  | ozn. Y : (0,6+0,6+0,6)*0,5*2 |  | 1.8 | [20 empty] | VV | 0
10 | 275351216R00 | Bednění stěn základových patek - odstranění | m2 | 1.8 |  | 0 |  | 0 |  | 0 | 21 | 0 | 0 | 0 | 0 | 0 |  | RTS 18/ II | 0.32 | 0.58 |  |  |  |  | POL1_
|  | ozn. Y : (0,6+0,6+0,6)*0,5*2 |  | 1.8 | [20 empty] | VV | 0
11 | 275361821R00 | Výztuž základ. patek z betonářské oceli 10 505 (R) | t | 0.01357 |  | 0 |  | 0 |  | 0 | 21 | 0 | 1.0212 | 0.01 | 0 | 0 |  | RTS 18/ II | 23.531 | 0.32 |  |  |  |  | POL1_
|  | ozn. Y : 0,55*5*4*2*0,000617 |  | 0.01357 | [20 empty] | VV | 0
Díl: | 3 | Svislé a kompletní konstrukce |  |  |  | 0 |  | 0 |  | 0 |  | 0 |  | 2.34 |  | 0 |  |  |  | 22.72 |  |  |  |  | DIL
12 | 317941121RT2 | Osazení ocelových válcovaných nosníků do č.12, včetně dodávky profilu I č.10 | t | 0.0367 |  | 0 |  | 0 |  | 0 | 21 | 0 | 1.0995 | 0.04 | 0 | 0 |  | RTS 18/ II | 18.175 | 0.67 |  |  |  |  | POL1_
|  | 1,5*2*0,00834 |  | 0.02502 | [20 empty] | VV | 0
|  | 1,4*1*0,00834 |  | 0.01168 | [20 empty] | VV | 0
13 | 340238211R00 | Zazdívka otvorů pl.1 m2,cihlami tl.zdi do 10 cm | m2 | 0.9105 |  | 0 |  | 0 |  | 0 | 21 | 0 | 0.13786 | 0.13 | 0 | 0 |  | RTS 18/ II | 0.901 | 0.82 |  |  |  |  | POL1_
|  | ozn.A : 1,35*0,55 |  | 0.7425 | [20 empty] | VV | 0
|  | ozn. B : 2,1*0,08 |  | 0.168 | [20 empty] | VV | 0
14 | 340238212R00 | Zazdívka otvorů pl.1 m2,cihlami tl.zdi nad 10 cm | m2 | 0.32 |  | 0 |  | 0 |  | 0 | 21 | 0 | 0.2836 | 0.09 | 0 | 0 |  | RTS 18/ II | 1.021 | 0.33 |  |  |  |  | POL1_
|  | ozn. H : 0,4*0,4*2 |  | 0.32 | [20 empty] | VV | 0
15 | 342256251R00 | Příčka z tvárnic porobetonových tl. 50 mm | m2 | 19.1565 |  | 0 |  | 0 |  | 0 | 21 | 0 | 0.03766 | 0.72 | 0 | 0 |  | RTS 18/ II | 0.5233 | 10.02 |  |  |  |  | POL1_
|  | ozn. N : (0,3+0,3+0,3)*2,97 |  | 2.673 | [20 empty] | VV | 0
|  | Mezisoučet |  | 2.673 | [20 empty] | VV | 1
|  | ozn. P : (2,03+2,37)*2,97 |  | 13.068 | [20 empty] | VV | 0
|  | 0,55*2,97 |  | 1.6335 | [20 empty] | VV | 0
|  | 0,6*2,97 |  | 1.782 | [20 empty] | VV | 0
16 | 342256255R00 | Příčka z tvárnic porobetonových tl. 150 mm | m2 | 9.7416 |  | 0 |  | 0 |  | 0 | 21 | 0 | 0.11141 | 1.09 | 0 | 0 |  | RTS 18/ II | 0.62325 | 6.07 |  |  |  |  | POL1_
|  | ozn. W : 3,28*2,97 |  | 9.7416 | [20 empty] | VV | 0
17 | 346244381R00 | Plentování ocelových nosníků výšky do 20 cm | m2 | 1.32 |  | 0 |  | 0 |  | 0 | 21 | 0 | 0.18324 | 0.24 | 0 | 0 |  | RTS 18/ II | 1.21 | 1.6 |  |  |  |  | POL1_
|  | 1,5*2*0,15*2 |  | 0.9 | [20 empty] | VV | 0
|  | 1,4*1*0,15*2 |  | 0.42 | [20 empty] | VV | 0
18 | 342267112RT3 | Obklad trámů sádrokartonem třístranný do 0,5/0,5 m - kaslík kolem potrubí, desky standard impreg. tl. 12,5 mm | m | 1.5 |  | 0 |  | 0 |  | 0 | 21 | 0 | 0.01716 | 0.03 | 0 | 0 |  | RTS 18/ II | 2.138 | 3.21 |  |  |  |  | POL1_
|  | ozn. N : 1,5 |  | 1.5 | [20 empty] | VV | 0
Díl: | 4 | Vodorovné konstrukce |  |  |  | 0 |  | 0 |  | 0 |  | 0 |  | 0 |  | 0 |  |  |  | 0 |  |  |  |  | DIL
19 | 4.01 | Stávající prostup stropem po VZT - ozn. O | ks | 1 |  | 0 |  | 0 |  | 0 | 21 | 0 | 0 | 0 | 0 | 0 |  | Indiv | 0 | 0 |  |  |  |  | POL1_
|  | - demontáž digestoře vč. likvidace | [22 empty] | POP
|  | - demontáž potrubí VZT vč. likvidace | [22 empty] | POP
|  | - zabednění otvoru 2x cementotřísková deska na dřevěnou konstrukci vloženou do orvoru | [22 empty] | POP
|  | - PO 60 minut | [22 empty] | POP
|  | - potažení vyztužnou síťkou do tmele | [22 empty] | POP
|  | - demontáž vyfukové hlavice na střeše vč. likvidace | [22 empty] | POP
|  | - otevřít skladbu střechy v rozsahu 1,5x1,5 m | [22 empty] | POP
|  | - doplnění otvoru tepelnou izolací cca 1 m3 | [22 empty] | POP
|  | - doplnění skladby střechy, EPS, geotextílie, mPVC fólie, geotextílie | [22 empty] | POP
|  | - zpětný zásyp kačírkem | [22 empty] | POP
|  | - ostatní související práce vč. materiálu | [22 empty] | POP
Díl: | 61 | Úpravy povrchů vnitřní |  |  |  | 0 |  | 0 |  | 0 |  | 0 |  | 5.3 |  | 0 |  |  |  | 97.85 |  |  |  |  | DIL
20 | 610991111R00 | Zakrývání výplní vnitřních otvorů | m2 | 12.78 |  | 0 |  | 0 |  | 0 | 21 | 0 | 4e-05 | 0 | 0 | 0 |  | RTS 18/ II | 0.078 | 1 |  |  |  |  | POL1_
|  | 2,4*1,775*2 |  | 8.52 | [20 empty] | VV | 0
|  | 1,2*1,775*2 |  | 4.26 | [20 empty] | VV | 0
21 | 611421133R00 | Omítka vnitřní stropů rovných, MVC, štuková | m2 | 42.91 |  | 0 |  | 0 |  | 0 | 21 | 0 | 0.05123 | 2.2 | 0 | 0 |  | RTS 18/ II | 0.908 | 38.96 |  |  |  |  | POL1_
|  | m.č. 1.109 : 36,12 |  | 36.12 | [20 empty] | VV | 0
|  | m.č. 1.107 : 6,79 |  | 6.79 | [20 empty] | VV | 0
22 | 612401391RT2 | Omítka malých ploch vnitřních stěn do 1 m2, vápennou štukovou omítkou | kus | 0.32 |  | 0 |  | 0 |  | 0 | 21 | 0 | 0.03562 | 0.01 | 0 | 0 |  | RTS 18/ II | 0.88293 | 0.28 |  |  |  |  | POL1_
|  | ozn. H, mč. 1.103 : 0,4*0,4*2 |  | 0.32 | [20 empty] | VV | 0
23 | 612421626R00 | Omítka vnitřní zdiva, MVC, hladká | m2 | 58.4975 |  | 0 |  | 0 |  | 0 | 21 | 0 | 0.04414 | 2.58 | 0 | 0 |  | RTS 18/ II | 0.504 | 29.48 |  |  |  |  | POL1_
|  | m.č. 1.109 : (6,02+6,045)*2*2,97 |  | 71.6661 | [20 empty] | VV | 0
|  | -0,9*2*2 |  | -3.6 | [20 empty] | VV | 0
|  | -2,4*1,775*2 |  | -8.52 | [20 empty] | VV | 0
|  | m.č. 1.107 : (2,8+2,425)*2*2,97 |  | 31.0365 | [20 empty] | VV | 0
|  | -0,8*2*1 |  | -1.6 | [20 empty] | VV | 0
|  | -1,2*1,775*2 |  | -4.26 | [20 empty] | VV | 0
|  | Mezisoučet |  | 84.7226 | [20 empty] | VV | 1
|  | přízdívky : | [22 empty] | VV | 0
|  | ozn. P : -(2,03+2,37)*2,97 |  | -13.068 | [20 empty] | VV | 0
|  | -0,55*2,97 |  | -1.6335 | [20 empty] | VV | 0
|  | -0,6*2,97 |  | -1.782 | [20 empty] | VV | 0
|  | ozn. W : -3,28*2,97 |  | -9.7416 | [20 empty] | VV | 0
|  | Mezisoučet |  | -26.2251 | [20 empty] | VV | 1
24 | 612421221R00 | Oprava vápen.omítek stěn do 10 % pl. - hladkých | m2 | 15.523 |  | 0 |  | 0 |  | 0 | 21 | 0 | 0.00534 | 0.08 | 0 | 0 |  | RTS 18/ II | 0.10855 | 1.69 |  |  |  |  | POL1_
|  | ozn. Q : 5,9*2,97 |  | 17.523 | [20 empty] | VV | 0
|  | -1*2 |  | -2 | [20 empty] | VV | 0
25 | 612471413R00 | Úprava vnitřních stěn aktivovaným štukem s přísad. | m2 | 46.4046 |  | 0 |  | 0 |  | 0 | 21 | 0 | 0.00658 | 0.31 | 0 | 0 |  | RTS 18/ II | 0.319 | 14.8 |  |  |  |  | POL1_
|  | ozn. Q : 5,9*2,97 |  | 17.523 | [20 empty] | VV | 0
|  | -1*2 |  | -2 | [20 empty] | VV | 0
|  | Mezisoučet |  | 15.523 | [20 empty] | VV | 1
|  | m.č. 1.109 : (6,02+6,045)*2*(2,97-2) |  | 23.4061 | [20 empty] | VV | 0
|  | -2,4*0,845*2 |  | -4.056 | [20 empty] | VV | 0
|  | m.č. 1.107 : (2,8+2,425)*2*(2,97-2) |  | 10.1365 | [20 empty] | VV | 0
|  | -1,2*0,845*2 |  | -2.028 | [20 empty] | VV | 0
|  | Mezisoučet |  | 27.4586 | [20 empty] | VV | 1
|  | ozn. N : (0,3+0,3+0,3)*(2,97-2) |  | 0.873 | [20 empty] | VV | 0
|  | kaslík SDRK : (0,7+0,3+0,7)*1,5 |  | 2.55 | [20 empty] | VV | 0
|  | Mezisoučet |  | 3.423 | [20 empty] | VV | 1
26 | 612481211RT2 | Montáž výztužné sítě (perlinky) do stěrky-stěny, včetně výztužné sítě a stěrkového tmelu | m2 | 32.1681 |  | 0 |  | 0 |  | 0 | 21 | 0 | 0.00367 | 0.12 | 0 | 0 |  | RTS 18/ II | 0.362 | 11.64 |  |  |  |  | POL1_
|  | ozn. H : 0,6*0,6*2 |  | 0.72 | [20 empty] | VV | 0
|  | Mezisoučet |  | 0.72 | [20 empty] | VV | 1
|  | ozn. N : (0,3+0,3+0,3)*2,97 |  | 2.673 | [20 empty] | VV | 0
|  | kaslík SDRK : (0,7+0,3+0,7)*1,5 |  | 2.55 | [20 empty] | VV | 0
|  | Mezisoučet |  | 5.223 | [20 empty] | VV | 1
|  | ozn. P : (2,03+2,37)*2,97 |  | 13.068 | [20 empty] | VV | 0
|  | 0,55*2,97 |  | 1.6335 | [20 empty] | VV | 0
|  | 0,6*2,97 |  | 1.782 | [20 empty] | VV | 0
|  | ozn. W : 3,28*2,97 |  | 9.7416 | [20 empty] | VV | 0
|  | Mezisoučet |  | 26.2251 | [20 empty] | VV | 1
Díl: | 62 | Úpravy povrchů vnější |  |  |  | 0 |  | 0 |  | 0 |  | 0 |  | 0 |  | 0 |  |  |  | 0 |  |  |  |  | DIL
27 | 62.01 | Začištění fasády - zateplovací systém s povrchovou úpravou, kolem nových prostupů VZT | ks | 2 |  | 0 |  | 0 |  | 0 | 21 | 0 | 0 | 0 | 0 | 0 |  | Indiv | 0 | 0 |  |  |  |  | POL1_
Díl: | 63 | Podlahy a podlahové konstrukce |  |  |  | 0 |  | 0 |  | 0 |  | 0 |  | 6.41 |  | 0 |  |  |  | 11.11 |  |  |  |  | DIL
28 | 631312711R00 | Mazanina betonová tl. 5 - 8 cm C 25/30 | m3 | 2.1455 |  | 0 |  | 0 |  | 0 | 21 | 0 | 2.525 | 5.42 | 0 | 0 |  | RTS 18/ II | 3.213 | 6.89 |  |  |  |  | POL1_
|  | m.č. 1.109 : 36,12*0,05 |  | 1.806 | [20 empty] | VV | 0
|  | m.č. 1.107 : 6,79*0,05 |  | 0.3395 | [20 empty] | VV | 0
29 | 631313711R00 | Mazanina betonová tl. 8 - 12 cm C 25/30 | m3 | 0.206 |  | 0 |  | 0 |  | 0 | 21 | 0 | 2.525 | 0.52 | 0 | 0 |  | RTS 18/ II | 2.58 | 0.53 |  |  |  |  | POL1_
|  | ozn. I - bet práh : 0,6*0,1*0,1 |  | 0.006 | [20 empty] | VV | 0
|  | Mezisoučet |  | 0.006 | [20 empty] | VV | 1
|  | ozn. Y : 1*1*0,1*2 |  | 0.2 | [20 empty] | VV | 0
30 | 631315711R00 | Mazanina betonová tl. 12 - 24 cm C 25/30 | m3 | 0.096 |  | 0 |  | 0 |  | 0 | 21 | 0 | 2.525 | 0.24 | 0 | 0 |  | RTS 18/ II | 2.317 | 0.22 |  |  |  |  | POL1_
|  | ozn. J : 0,8*0,8*0,15 |  | 0.096 | [20 empty] | VV | 0
31 | 631351101R00 | Bednění stěn, rýh a otvorů v podlahách - zřízení | m2 | 0.48 |  | 0 |  | 0 |  | 0 | 21 | 0 | 0.0141 | 0.01 | 0 | 0 |  | RTS 18/ II | 0.396 | 0.19 |  |  |  |  | POL1_
|  | ozn. I - bet práh : 0,6*0,1*2 |  | 0.12 | [20 empty] | VV | 0
|  | ozn. J : 0,8*0,15*3 |  | 0.36 | [20 empty] | VV | 0
32 | 631351102R00 | Bednění stěn, rýh a otvorů v podlahách -odstranění | m2 | 0.48 |  | 0 |  | 0 |  | 0 | 21 | 0 | 0 | 0 | 0 | 0 |  | RTS 18/ II | 0.24 | 0.12 |  |  |  |  | POL1_
|  | ozn. I - bet práh : 0,6*0,1*2 |  | 0.12 | [20 empty] | VV | 0
|  | ozn. J : 0,8*0,15*3 |  | 0.36 | [20 empty] | VV | 0
33 | 631361921RT4 | Výztuž mazanin svařovanou sítí, průměr drátu 6,0, oka 100/100 mm KH30 | t | 0.20768 |  | 0 |  | 0 |  | 0 | 21 | 0 | 1.0662 | 0.22 | 0 | 0 |  | RTS 18/ II | 15.231 | 3.16 |  |  |  |  | POL1_
|  | m.č. 1.109 : 36,12*1,1*0,0044 |  | 0.17482 | [20 empty] | VV | 0
|  | m.č. 1.107 : 6,79*1,1*0,0044 |  | 0.03286 | [20 empty] | VV | 0
Díl: | 64 | Výplně otvorů |  |  |  | 0 |  | 0 |  | 0 |  | 0 |  | 0.06 |  | 0 |  |  |  | 3.72 |  |  |  |  | DIL
34 | 642942111R00 | Osazení zárubní dveřních ocelových, pl. do 2,5 m2 | kus | 2 |  | 0 |  | 0 |  | 0 | 21 | 0 | 0.01897 | 0.04 | 0 | 0 |  | RTS 18/ II | 1.86 | 3.72 |  |  |  |  | POL1_
35 | 55330305R | Zárubeň ocelová H 95 800x1970x95 , pro klasické zdění, bez drážky, pevně přivařené závěsy | kus | 1 |  | 0 |  | 0 |  | 0 | 21 | 0 | 0.011 | 0.01 | 0 | 0 | SPCM | RTS 18/ II | 0 | 0 |  |  |  |  | POL3_
36 | 55330307R | Zárubeň ocelová H 95 900x1970x95 , pro klasické zdění, bez drážky, pevně přivařené závěsy | kus | 1 |  | 0 |  | 0 |  | 0 | 21 | 0 | 0.0113 | 0.01 | 0 | 0 | SPCM | RTS 18/ II | 0 | 0 |  |  |  |  | POL3_
Díl: | 94 | Lešení a stavební výtahy |  |  |  | 0 |  | 0 |  | 0 |  | 0 |  | 0.1 |  | 0 |  |  |  | 10.59 |  |  |  |  | DIL
37 | 941955001R00 | Lešení lehké pomocné, výška podlahy do 1,2 m | m2 | 51 |  | 0 |  | 0 |  | 0 | 21 | 0 | 0.00121 | 0.06 | 0 | 0 |  | RTS 18/ II | 0.177 | 9.03 |  |  |  |  | POL1_
|  | vnitřní : 36+6+6+3 |  | 51 | [20 empty] | VV | 0
38 | 941955004R00 | Lešení lehké pomocné, výška podlahy do 3,5 m | m2 | 6 |  | 0 |  | 0 |  | 0 | 21 | 0 | 0.00592 | 0.04 | 0 | 0 |  | RTS 18/ II | 0.26 | 1.56 |  |  |  |  | POL1_
|  | vnější pro VZT, vstup na střechu : 6 |  | 6 | [20 empty] | VV | 0
Díl: | 95 | Dokončovací konstrukce na pozemních stavbách |  |  |  | 0 |  | 0 |  | 0 |  | 0 |  | 0.06 |  | 0 |  |  |  | 38.99 |  |  |  |  | DIL
39 | 952901111R00 | Vyčištění budov o výšce podlaží do 4 m | m2 | 124 |  | 0 |  | 0 |  | 0 | 21 | 0 | 4e-05 | 0 | 0 | 0 |  | RTS 18/ II | 0.308 | 38.19 |  |  |  |  | POL1_
40 | 953943112R00 | Osazení kovových předmětů do zdiva, 5 kg / kus | kus | 2 |  | 0 |  | 0 |  | 0 | 21 | 0 | 0.01638 | 0.03 | 0 | 0 |  | RTS 18/ II | 0.4 | 0.8 |  |  |  |  | POL1_
|  | ozn. U1 - RHP : 2 |  | 2 | [20 empty] | VV | 0
41 | 95.01 | Ostatní práce - ozn. Z | hod | 25 |  | 0 |  | 0 |  | 0 | 21 | 0 | 0 | 0 | 0 | 0 |  | Indiv | 0 | 0 |  |  |  |  | POL1_
|  | - provedení sond na prostupech VZT | [22 empty] | POP
|  | - zjištění polohy výztuže | [22 empty] | POP
|  | - zjištění polohy základu | [22 empty] | POP
42 | 95.02 | Značení únikových cest, hydrantů apod. - ozn. V - dodávka a montáž | ks | 15 |  | 0 |  | 0 |  | 0 | 21 | 0 | 0 | 0 | 0 | 0 |  | Indiv | 0 | 0 |  |  |  |  | POL1_
|  | - fotoluminiscenční cedule 200x150 mm | [22 empty] | POP
43 | 95.04 | Přípomocné, bourací a ostatní práce vč. pomocného materiálu | hod | 150 |  | 0 |  | 0 |  | 0 | 21 | 0 | 0 | 0 | 0 | 0 |  | Indiv | 0 | 0 |  |  |  |  | POL1_
|  | - čerpáno na základě odsouhlasení TDS | [22 empty] | POP
44 | 95.05 | Prachotěsné utěsnění všech dveří a vstupů z chodby m.č. 1.101 | ks | 1 |  | 0 |  | 0 |  | 0 | 21 | 0 | 0 | 0 | 0 | 0 |  | Indiv | 0 | 0 |  |  |  |  | POL1_
45 | 95.06 | Ochrana stávající podlahy m.č. 1.101 | m2 | 37.16 |  | 0 |  | 0 |  | 0 | 21 | 0 | 0 | 0 | 0 | 0 |  | Indiv | 0 | 0 |  |  |  |  | POL1_
46 | 44984114R | Přístroj hasicí práškový P6Te | kus | 2 |  | 0 |  | 0 |  | 0 | 21 | 0 | 0.0166 | 0.03 | 0 | 0 | SPCM | RTS 18/ II | 0 | 0 |  |  |  |  | POL3_
Díl: | 96 | Bourání konstrukcí |  |  |  | 0 |  | 0 |  | 0 |  | 0 |  | 0.01 |  | 18.49 |  |  |  | 102.59 |  |  |  |  | DIL
47 | 919735123R00 | Řezání stávajícího betonového krytu tl. 10 - 15 cm | m | 6 |  | 0 |  | 0 |  | 0 | 21 | 0 | 0 | 0 | 0 | 0 |  | RTS 18/ II | 0.11 | 0.66 |  |  |  |  | POL1_
|  | ozn. Y : (1+1+1)*2 |  | 6 | [20 empty] | VV | 0
48 | 962031113R00 | Bourání příček z cihel pálených plných tl. 65 mm | m2 | 1.89 |  | 0 |  | 0 |  | 0 | 21 | 0 | 0.00067 | 0 | 0.184 | 0.35 |  | RTS 18/ II | 0.227 | 0.43 |  |  |  |  | POL1_
|  | ozn. N : (0,3+0,3+0,3)*2,1 |  | 1.89 | [20 empty] | VV | 0
49 | 962081141R00 | Bourání příček ze skleněných tvárnic tl. 15 cm | m2 | 0.7425 |  | 0 |  | 0 |  | 0 | 21 | 0 | 0.00067 | 0 | 0.082 | 0.06 |  | RTS 18/ II | 0.6 | 0.45 |  |  |  |  | POL1_
|  | ozn.A : 1,35*0,55 |  | 0.7425 | [20 empty] | VV | 0
50 | 965042121RT2 | Bourání mazanin betonových tl. 10 cm, pl. 1 m2, ručně tl. mazaniny 8 - 10 cm | m3 | 0.2 |  | 0 |  | 0 |  | 0 | 21 | 0 | 0 | 0 | 2.2 | 0.44 |  | RTS 18/ II | 12.56 | 2.51 |  |  |  |  | POL1_
|  | ozn. Y : 1*1*0,1*2 |  | 0.2 | [20 empty] | VV | 0
51 | 965042141RT1 | Bourání mazanin betonových tl. 10 cm, nad 4 m2, ručně tl. mazaniny 5 - 8 cm | m3 | 2.6604 |  | 0 |  | 0 |  | 0 | 21 | 0 | 0 | 0 | 2.2 | 5.85 |  | RTS 18/ II | 11.05 | 29.4 |  |  |  |  | POL1_
|  | m.č. 1.109 : 36,12*0,062 |  | 2.2394 | [20 empty] | VV | 0
|  | m.č. 1.107 : 6,79*0,062 |  | 0.42098 | [20 empty] | VV | 0
52 | 965081713R00 | Bourání dlažeb keramických tl.10 mm, nad 1 m2 | m2 | 42.91 |  | 0 |  | 0 |  | 0 | 21 | 0 | 0 | 0 | 0.02 | 0.86 |  | RTS 18/ II | 0.147 | 6.31 |  |  |  |  | POL1_
|  | m.č. 1.109 : 36,12 |  | 36.12 | [20 empty] | VV | 0
|  | m.č. 1.107 : 6,79 |  | 6.79 | [20 empty] | VV | 0
53 | 968072455R00 | Vybourání kovových dveřních zárubní pl. do 2 m2 | m2 | 4.8 |  | 0 |  | 0 |  | 0 | 21 | 0 | 0.00117 | 0.01 | 0.076 | 0.36 |  | RTS 18/ II | 0.939 | 4.51 |  |  |  |  | POL1_
|  | ozn. B : 0,8*2 |  | 1.6 | [20 empty] | VV | 0
|  | ozn. C : 0,8*2 |  | 1.6 | [20 empty] | VV | 0
|  | ozn. D : 0,8*2 |  | 1.6 | [20 empty] | VV | 0
54 | 971033521R00 | Vybourání otv. zeď cihel. pl.1 m2, tl.10 cm, MVC | m2 | 0.588 |  | 0 |  | 0 |  | 0 | 21 | 0 | 0.00165 | 0 | 0.187 | 0.11 |  | RTS 18/ II | 0.48 | 0.28 |  |  |  |  | POL1_
|  | ozn. B : 2,1*0,18 |  | 0.378 | [20 empty] | VV | 0
|  | ozn. C : 2,1*0,1 |  | 0.21 | [20 empty] | VV | 0
55 | 974031664R00 | Vysekání rýh zeď cihelná vtah. nosníků 15 x 15 cm | m | 4.4 |  | 0 |  | 0 |  | 0 | 21 | 0 | 0 | 0 | 0.042 | 0.18 |  | RTS 18/ II | 0.715 | 3.15 |  |  |  |  | POL1_
|  | 1,5*2 |  | 3 | [20 empty] | VV | 0
|  | 1,4*1 |  | 1.4 | [20 empty] | VV | 0
56 | 978011191R00 | Otlučení omítek vnitřních vápenných stropů do 100% | m2 | 42.91 |  | 0 |  | 0 |  | 0 | 21 | 0 | 0 | 0 | 0.05 | 2.15 |  | RTS 18/ II | 0.33 | 14.16 |  |  |  |  | POL1_
|  | m.č. 1.109 : 36,12 |  | 36.12 | [20 empty] | VV | 0
|  | m.č. 1.107 : 6,79 |  | 6.79 | [20 empty] | VV | 0
57 | 978013191R00 | Otlučení omítek vnitřních stěn v rozsahu do 100 % | m2 | 85.9801 |  | 0 |  | 0 |  | 0 | 21 | 0 | 0 | 0 | 0.046 | 3.96 |  | RTS 18/ II | 0.26 | 22.35 |  |  |  |  | POL1_
|  | m.č. 1.109 : (6,02+6,045)*2*2,97 |  | 71.6661 | [20 empty] | VV | 0
|  | -0,8*2*1 |  | -1.6 | [20 empty] | VV | 0
|  | -1,35*0,55 |  | -0.7425 | [20 empty] | VV | 0
|  | -2,4*1,775*2 |  | -8.52 | [20 empty] | VV | 0
|  | m.č. 1.107 : (2,8+2,425)*2*2,97 |  | 31.0365 | [20 empty] | VV | 0
|  | -0,8*2*1 |  | -1.6 | [20 empty] | VV | 0
|  | -1,2*1,775*2 |  | -4.26 | [20 empty] | VV | 0
58 | 978059531R00 | Odsekání vnitřních obkladů stěn nad 2 m2 | m2 | 61.2595 |  | 0 |  | 0 |  | 0 | 21 | 0 | 0 | 0 | 0.068 | 4.17 |  | RTS 18/ II | 0.3 | 18.38 |  |  |  |  | POL1_
|  | m.č. 1.109 : (6,02+6,045)*2*2,1 |  | 50.673 | [20 empty] | VV | 0
|  | -0,8*2*1 |  | -1.6 | [20 empty] | VV | 0
|  | -1,35*0,55 |  | -0.7425 | [20 empty] | VV | 0
|  | -2,4*1,03*2 |  | -4.944 | [20 empty] | VV | 0
|  | m.č. 1.107 : (2,8+2,425)*2*2,1 |  | 21.945 | [20 empty] | VV | 0
|  | -0,8*2*1 |  | -1.6 | [20 empty] | VV | 0
|  | -1,2*1,03*2 |  | -2.472 | [20 empty] | VV | 0
59 | 96.01 | Provedení prostupu pro VZT ve štítové zdi 450/450 mm ozn. U2 | ks | 2 |  | 0 |  | 0 |  | 0 | 21 | 0 | 0 | 0 | 0 | 0 |  | Indiv | 0 | 0 |  |  |  |  | POL1_
|  | - otvor ve středu panelu - prověřit | [22 empty] | POP
|  | - provedení prostupu postupným jádrovým odvrtáním | [22 empty] | POP
|  | - součinost se statikem - posouzení postupu a umístění | [22 empty] | POP
|  | - upřesnění na stavbě | [22 empty] | POP
60 | 96.02 | Demontáž vnitřního a gastro vybavení, vč. likvidace | ks | 1 |  | 0 |  | 0 |  | 0 | 21 | 0 | 0 | 0 | 0 | 0 |  | Indiv | 0 | 0 |  |  |  |  | POL1_
61 | 96.03 | Demontáž rozvodů ZTI vč. výtových armatur, vč. likvidace | ks | 1 |  | 0 |  | 0 |  | 0 | 21 | 0 | 0 | 0 | 0 | 0 |  | Indiv | 0 | 0 |  |  |  |  | POL1_
62 | 96.04 | Demontáž rozvodů a zařízení VZT, vč. likvidace | ks | 1 |  | 0 |  | 0 |  | 0 | 21 | 0 | 0 | 0 | 0 | 0 |  | Indiv | 0 | 0 |  |  |  |  | POL1_
63 | 96.05 | Demontáž rozvodů a zařízení ÚT, vč. likvidace | ks | 1 |  | 0 |  | 0 |  | 0 | 21 | 0 | 0 | 0 | 0 | 0 |  | Indiv | 0 | 0 |  |  |  |  | POL1_
Díl: | 99 | Staveništní přesun hmot |  |  |  | 0 |  | 0 |  | 0 |  | 0 |  | 0 |  | 0 |  |  |  | 14.78 |  |  |  |  | DIL
64 | 999281105R00 | Přesun hmot pro opravy a údržbu do výšky 6 m | t | 15.7528 |  | 0 |  | 0 |  | 0 | 21 | 0 | 0 | 0 | 0 | 0 |  | RTS 18/ II | 0.9385 | 14.78 |  |  |  |  | POL7_
Díl: | 711 | Izolace proti vodě |  |  |  | 0 |  | 0 |  | 0 |  | 0 |  | 0.44 |  | 0 |  |  |  | 31.97 |  |  |  |  | DIL
65 | 711111001RZ1 | Izolace proti vlhkosti vodor. nátěr ALP za studena, 1x nátěr - včetně dodávky penetračního laku ALP | m2 | 42.91 |  | 0 |  | 0 |  | 0 | 21 | 0 | 0.00033 | 0.01 | 0 | 0 |  | RTS 18/ II | 0.0275 | 1.18 |  |  |  |  | POL1_
|  | m.č. 1.109 : 36,12 |  | 36.12 | [20 empty] | VV | 0
|  | m.č. 1.107 : 6,79 |  | 6.79 | [20 empty] | VV | 0
66 | 711141559RY1 | Izolace proti vlhk. vodorovná pásy přitavením, 1 vrstva - včetně dod. pásu SBS | m2 | 42.91 |  | 0 |  | 0 |  | 0 | 21 | 0 | 0.0057 | 0.24 | 0 | 0 |  | RTS 18/ II | 0.22991 | 9.87 |  |  |  |  | POL1_
|  | m.č. 1.109 : 36,12 |  | 36.12 | [20 empty] | VV | 0
|  | m.č. 1.107 : 6,79 |  | 6.79 | [20 empty] | VV | 0
67 | 711212002R00 | Hydroizolační povlak - nátěr nebo stěrka | m2 | 52.504 |  | 0 |  | 0 |  | 0 | 21 | 0 | 0.00368 | 0.19 | 0 | 0 |  | RTS 18/ II | 0.385 | 20.21 |  |  |  |  | POL1_
|  | podlaha : | [22 empty] | VV | 0
|  | m.č. 1.109 : 36,12 |  | 36.12 | [20 empty] | VV | 0
|  | m.č. 1.107 : 6,79 |  | 6.79 | [20 empty] | VV | 0
|  | stěny : | [22 empty] | VV | 0
|  | m.č. 1.109 : (6,02+6,045)*2*0,3 |  | 7.239 | [20 empty] | VV | 0
|  | -0,9*0,3*2 |  | -0.54 | [20 empty] | VV | 0
|  | m.č. 1.107 : (2,8+2,425)*2*0,3 |  | 3.135 | [20 empty] | VV | 0
|  | -0,8*0,3 |  | -0.24 | [20 empty] | VV | 0
68 | 998711101R00 | Přesun hmot pro izolace proti vodě, výšky do 6 m | t | 0.45196 |  | 0 |  | 0 |  | 0 | 21 | 0 | 0 | 0 | 0 | 0 |  | RTS 18/ II | 1.567 | 0.71 |  |  |  |  | POL7_
Díl: | 712 | Povlakové krytiny |  |  |  | 0 |  | 0 |  | 0 |  | 0 |  | 0 |  | 0 |  |  |  | 0.6 |  |  |  |  | DIL
69 | 712378101RT2 | Komínek odvětrání kanalizace s manžetou z PVC, pro DN 75 mm | kus | 1 |  | 0 |  | 0 |  | 0 | 21 | 0 | 0.0011 | 0 | 0 | 0 |  | RTS 18/ II | 0.6 | 0.6 |  |  |  |  | POL1_
70 | 712.01 | Prostup stropem a střechou pro odvětrání kanalizace | ks | 1 |  | 0 |  | 0 |  | 0 | 21 | 0 | 0 | 0 | 0 | 0 |  | Indiv | 0 | 0 |  |  |  |  | POL1_
|  | - demontáž stávjícího komínku vč. likvidace | [22 empty] | POP
|  | - otevřít skladbu střechy v rozsahu 1,5x1,5 m | [22 empty] | POP
|  | - doplnění skladby střechy, EPS, geotextílie, mPVC fólie, geotextílie | [22 empty] | POP
|  | - zpětný zásyp kačírkem | [22 empty] | POP
|  | - ostatní související práce vč. materiálu | [22 empty] | POP
71 | 998712101R00 | Přesun hmot pro povlakové krytiny, výšky do 6 m | t | 0.0011 |  | 0 |  | 0 |  | 0 | 21 | 0 | 0 | 0 | 0 | 0 |  | RTS 18/ II | 2.048 | 0 |  |  |  |  | POL7_
Díl: | 713 | Izolace tepelné |  |  |  | 0 |  | 0 |  | 0 |  | 0 |  | 0 |  | 0.09 |  |  |  | 1.63 |  |  |  |  | DIL
72 | 713102111R00 | Odstr.tep.izolace podlah,volně, EPS tl.do 100 mm | m2 | 42.91 |  | 0 |  | 0 |  | 0 | 21 | 0 | 0 | 0 | 0.002 | 0.09 |  | RTS 18/ II | 0.038 | 1.63 |  |  |  |  | POL1_
|  | m.č. 1.109 : 36,12 |  | 36.12 | [20 empty] | VV | 0
|  | m.č. 1.107 : 6,79 |  | 6.79 | [20 empty] | VV | 0
73 | 713.01 | Výplň otvorů po přisávaní vzduchu do konventorů - ozn. T | ks | 2 |  | 0 |  | 0 |  | 0 | 21 | 0 | 0 | 0 | 0 | 0 |  | Indiv | 0 | 0 |  |  |  |  | POL1_
|  | - výplň minerální vatou | [22 empty] | POP
|  | - potažení výztužnou síťkou do tmelu | [22 empty] | POP
|  | ozn. T : 2 |  | 2 | [20 empty] | VV | 0
Díl: | 721 | Vnitřní kanalizace |  |  |  | 0 |  | 0 |  | 0 |  | 0 |  | 23.88 |  | 4.06 |  |  |  | 188.53 |  |  |  |  | DIL
74 | 139601102R00 | Ruční výkop jam, rýh a šachet v hornině tř. 3 | m3 | 11.04 |  | 0 |  | 0 |  | 0 | 21 | 0 | 0 | 0 | 0 | 0 |  | RTS 18/ II | 3.533 | 39 |  |  |  |  | POL1_
|  | kanalizace : (20+2+12+12)*0,4*0,6 |  | 11.04 | [20 empty] | VV | 0
75 | 162701105R00 | Vodorovné přemístění výkopku z hor.1-4 do 10000 m | m3 | 11.04 |  | 0 |  | 0 |  | 0 | 21 | 0 | 0 | 0 | 0 | 0 |  | RTS 18/ II | 0.011 | 0.12 |  |  |  |  | POL1_
76 | 162201203R00 | Vodorovné přemíst.výkopku, kolečko hor.1-4, do 10m | m3 | 11.04 |  | 0 |  | 0 |  | 0 | 21 | 0 | 0 | 0 | 0 | 0 |  | RTS 18/ II | 0.668 | 7.37 |  |  |  |  | POL1_
77 | 162201210R00 | Příplatek za dalš.10 m, kolečko, výkop. z hor.1- 4 | m3 | 22.08 |  | 0 |  | 0 |  | 0 | 21 | 0 | 0 | 0 | 0 | 0 |  | RTS 18/ II | 0.591 | 13.05 |  |  |  |  | POL1_
|  | 11,04*2 |  | 22.08 | [20 empty] | VV | 0
78 | 175101101RT2 | Obsyp potrubí bez prohození sypaniny, s dodáním štěrkopísku frakce 0 - 22 mm | m3 | 9.2 |  | 0 |  | 0 |  | 0 | 21 | 0 | 1.7 | 15.64 | 0 | 0 |  | RTS 18/ II | 1.587 | 14.6 |  |  |  |  | POL1_
|  | kanalizace : (20+2+12+12)*0,4*0,5 |  | 9.2 | [20 empty] | VV | 0
79 | 199000002R00 | Poplatek za skládku horniny 1- 4 | m3 | 11.04 |  | 0 |  | 0 |  | 0 | 21 | 0 | 0 | 0 | 0 | 0 |  | RTS 18/ II | 0 | 0 |  |  |  |  | POL1_
80 | 451573111R00 | Lože pod potrubí ze štěrkopísku | m3 | 1.84 |  | 0 |  | 0 |  | 0 | 21 | 0 | 1.8908 | 3.48 | 0 | 0 |  | RTS 18/ II | 1.317 | 2.42 |  |  |  |  | POL1_
|  | kanalizace : (20+2+12+12)*0,4*0,1 |  | 1.84 | [20 empty] | VV | 0
81 | 631313711R00 | Mazanina betonová tl. 8 - 12 cm C 25/30 | m3 | 1.84 |  | 0 |  | 0 |  | 0 | 21 | 0 | 2.525 | 4.65 | 0 | 0 |  | RTS 18/ II | 2.58 | 4.75 |  |  |  |  | POL1_
|  | kanalizace : (20+2+12+12)*0,4*0,1 |  | 1.84 | [20 empty] | VV | 0
82 | 919735123R00 | Řezání stávajícího betonového krytu tl. 10 - 15 cm | m | 92 |  | 0 |  | 0 |  | 0 | 21 | 0 | 0 | 0 | 0 | 0 |  | RTS 18/ II | 0.11 | 10.12 |  |  |  |  | POL1_
|  | kanalizace : (20+2+12+12)*2 |  | 92 | [20 empty] | VV | 0
83 | 965042141RT1 | Bourání mazanin betonových tl. 10 cm, nad 4 m2, ručně tl. mazaniny 5 - 8 cm | m3 | 1.84 |  | 0 |  | 0 |  | 0 | 21 | 0 | 0 | 0 | 2.2 | 4.05 |  | RTS 18/ II | 11.05 | 20.33 |  |  |  |  | POL1_
|  | kanalizace : (20+2+12+12)*0,4*0,1 |  | 1.84 | [20 empty] | VV | 0
84 | 721176103R00 | Potrubí HT připojovací D 50 x 1,8 mm | m | 14 |  | 0 |  | 0 |  | 0 | 21 | 0 | 0.00047 | 0.01 | 0 | 0 |  | RTS 18/ II | 0.359 | 5.03 |  |  |  |  | POL1_
85 | 721176104R00 | Potrubí HT připojovací D 75 x 1,9 mm | m | 8 |  | 0 |  | 0 |  | 0 | 21 | 0 | 0.0007 | 0.01 | 0 | 0 |  | RTS 18/ II | 0.452 | 3.62 |  |  |  |  | POL1_
86 | 721176124R00 | Potrubí HT svodné (ležaté) v zemi D 75 x 1,9 mm | m | 12 |  | 0 |  | 0 |  | 0 | 21 | 0 | 0.00053 | 0.01 | 0 | 0 |  | RTS 18/ II | 0.2675 | 3.21 |  |  |  |  | POL1_
87 | 721176125R00 | Potrubí HT svodné (ležaté) v zemi D 110 x 2,7 mm | m | 12 |  | 0 |  | 0 |  | 0 | 21 | 0 | 0.00144 | 0.02 | 0 | 0 |  | RTS 18/ II | 0.8 | 9.6 |  |  |  |  | POL1_
88 | 721176126R00 | Potrubí HT svodné (ležaté) v zemi DN 125 x 3,1 mm | m | 2 |  | 0 |  | 0 |  | 0 | 21 | 0 | 0.00188 | 0 | 0 | 0 |  | RTS 18/ II | 0.8 | 1.6 |  |  |  |  | POL1_
89 | 721176127R00 | Potrubí HT svodné (ležaté) v zemi D 160 x 3,9 mm | m | 20 |  | 0 |  | 0 |  | 0 | 21 | 0 | 0.00277 | 0.06 | 0 | 0 |  | RTS 18/ II | 0.55 | 11 |  |  |  |  | POL1_
90 | 721171808R00 | Demontáž potrubí z PVC do D 114 mm | m | 3.9 |  | 0 |  | 0 |  | 0 | 21 | 0 | 0 | 0 | 0.00198 | 0.01 |  | RTS 18/ II | 0.083 | 0.32 |  |  |  |  | POL1_
|  | ozn. N : 2,7+1,2 |  | 3.9 | [20 empty] | VV | 0
91 | 721177124R00 | Čisticí kus pro, odpadní svislé D 75 | kus | 1 |  | 0 |  | 0 |  | 0 | 21 | 0 | 0.00021 | 0 | 0 | 0 |  | RTS 18/ II | 0.25 | 0.25 |  |  |  |  | POL1_
92 | 721194105R00 | Vyvedení odpadních výpustek D 50 x 1,8 | kus | 10 |  | 0 |  | 0 |  | 0 | 21 | 0 | 0 | 0 | 0 | 0 |  | RTS 18/ II | 0.174 | 1.74 |  |  |  |  | POL1_
93 | 721194109R00 | Vyvedení odpadních výpustek D 110 x 2,3 | kus | 4 |  | 0 |  | 0 |  | 0 | 21 | 0 | 0 | 0 | 0 | 0 |  | RTS 18/ II | 0.259 | 1.04 |  |  |  |  | POL1_
94 | 721223424RT1 | Vpusť podlahová se zápachovou uzávěrkou, mřížka nerez 138 x 138 mm DN 50/75/110 | kus | 4 |  | 0 |  | 0 |  | 0 | 21 | 0 | 0.00118 | 0 | 0 | 0 |  | RTS 18/ II | 0.2 | 0.8 |  |  |  |  | POL1_
95 | 721290111R00 | Zkouška těsnosti kanalizace vodou DN 125 | m | 48 |  | 0 |  | 0 |  | 0 | 21 | 0 | 0 | 0 | 0 | 0 |  | RTS 18/ II | 0.048 | 2.3 |  |  |  |  | POL1_
|  | 2+12+20+14 |  | 48 | [20 empty] | VV | 0
96 | 721290112R00 | Zkouška těsnosti kanalizace vodou DN 200 | m | 20 |  | 0 |  | 0 |  | 0 | 21 | 0 | 0 | 0 | 0 | 0 |  | RTS 18/ II | 0.059 | 1.18 |  |  |  |  | POL1_
|  | 20 |  | 20 | [20 empty] | VV | 0
97 | 721.01 | Napojení na stávající rozvod kanalizace | ks | 1 |  | 0 |  | 0 |  | 0 | 21 | 0 | 0 | 0 | 0 | 0 |  | Indiv | 0 | 0 |  |  |  |  | POL1_
98 | 721.02 | Přípomocné, bourací a ostatní práce vč. přípomocného materiálu. | hod | 15 |  | 0 |  | 0 |  | 0 | 21 | 0 | 0 | 0 | 0 | 0 |  | Indiv | 0 | 0 |  |  |  |  | POL1_
99 | 998721101R00 | Přesun hmot pro vnitřní kanalizaci, výšky do 6 m | t | 23.8649 |  | 0 |  | 0 |  | 0 | 21 | 0 | 0 | 0 | 0 | 0 |  | RTS 18/ II | 1.47 | 35.08 |  |  |  |  | POL7_
Díl: | 722 | Vnitřní vodovod |  |  |  | 0 |  | 0 |  | 0 |  | 0 |  | 7.08 |  | 2.11 |  |  |  | 266.44 |  |  |  |  | DIL
100 | 139601102R00 | Ruční výkop jam, rýh a šachet v hornině tř. 3 | m3 | 1.92 |  | 0 |  | 0 |  | 0 | 21 | 0 | 0 | 0 | 0 | 0 |  | RTS 18/ II | 3.533 | 6.78 |  |  |  |  | POL1_
|  | 24*0,4*0,2 |  | 1.92 | [20 empty] | VV | 0
101 | 162701105R00 | Vodorovné přemístění výkopku z hor.1-4 do 10000 m | m3 | 1.92 |  | 0 |  | 0 |  | 0 | 21 | 0 | 0 | 0 | 0 | 0 |  | RTS 18/ II | 0.011 | 0.02 |  |  |  |  | POL1_
102 | 162201203R00 | Vodorovné přemíst.výkopku, kolečko hor.1-4, do 10m | m3 | 1.92 |  | 0 |  | 0 |  | 0 | 21 | 0 | 0 | 0 | 0 | 0 |  | RTS 18/ II | 0.668 | 1.28 |  |  |  |  | POL1_
103 | 162201210R00 | Příplatek za dalš.10 m, kolečko, výkop. z hor.1- 4 | m3 | 3.84 |  | 0 |  | 0 |  | 0 | 21 | 0 | 0 | 0 | 0 | 0 |  | RTS 18/ II | 0.591 | 2.27 |  |  |  |  | POL1_
|  | 1,92*2 |  | 3.84 | [20 empty] | VV | 0
104 | 175101101RT2 | Obsyp potrubí bez prohození sypaniny, s dodáním štěrkopísku frakce 0 - 22 mm | m3 | 0.96 |  | 0 |  | 0 |  | 0 | 21 | 0 | 1.7 | 1.63 | 0 | 0 |  | RTS 18/ II | 1.587 | 1.52 |  |  |  |  | POL1_
|  | 24*0,4*0,1 |  | 0.96 | [20 empty] | VV | 0
105 | 199000002R00 | Poplatek za skládku horniny 1- 4 | m3 | 1.92 |  | 0 |  | 0 |  | 0 | 21 | 0 | 0 | 0 | 0 | 0 |  | RTS 18/ II | 0 | 0 |  |  |  |  | POL1_
106 | 451573111R00 | Lože pod potrubí ze štěrkopísku | m3 | 0.96 |  | 0 |  | 0 |  | 0 | 21 | 0 | 1.8908 | 1.82 | 0 | 0 |  | RTS 18/ II | 1.317 | 1.26 |  |  |  |  | POL1_
|  | 24*0,4*0,1 |  | 0.96 | [20 empty] | VV | 0
107 | 631313711R00 | Mazanina betonová tl. 8 - 12 cm C 25/30 | m3 | 0.96 |  | 0 |  | 0 |  | 0 | 21 | 0 | 2.525 | 2.42 | 0 | 0 |  | RTS 18/ II | 2.58 | 2.48 |  |  |  |  | POL1_
|  | 24*0,4*0,1 |  | 0.96 | [20 empty] | VV | 0
108 | 919735123R00 | Řezání stávajícího betonového krytu tl. 10 - 15 cm | m | 48 |  | 0 |  | 0 |  | 0 | 21 | 0 | 0 | 0 | 0 | 0 |  | RTS 18/ II | 0.11 | 5.28 |  |  |  |  | POL1_
|  | 24*2 |  | 48 | [20 empty] | VV | 0
109 | 965042141RT1 | Bourání mazanin betonových tl. 10 cm, nad 4 m2, ručně tl. mazaniny 5 - 8 cm | m3 | 0.96 |  | 0 |  | 0 |  | 0 | 21 | 0 | 0 | 0 | 2.2 | 2.11 |  | RTS 18/ II | 11.05 | 10.61 |  |  |  |  | POL1_
|  | 24*0,4*0,1 |  | 0.96 | [20 empty] | VV | 0
110 | 722172311R00 | Potrubí z PPR, PN 16, D 20x2,8 mm, vč.zed.výpom. | m | 90 |  | 0 |  | 0 |  | 0 | 21 | 0 | 0.00399 | 0.36 | 0 | 0 |  | RTS 18/ II | 0.5429 | 48.86 |  |  |  |  | POL1_
111 | 722172312R00 | Potrubí z PPR, PN 16, D 25x3,5 mm, vč.zed.výpom. | m | 50 |  | 0 |  | 0 |  | 0 | 21 | 0 | 0.00518 | 0.26 | 0 | 0 |  | RTS 18/ II | 0.6343 | 31.72 |  |  |  |  | POL1_
112 | 722172333R00 | Potrubí z PPR, PN 20, D 32x5,4 mm, vč. zed. výpom. | m | 40 |  | 0 |  | 0 |  | 0 | 21 | 0 | 0.00541 | 0.22 | 0 | 0 |  | RTS 18/ II | 0.6828 | 27.31 |  |  |  |  | POL1_
113 | 722172334R00 | Potrubí z PPR, PN 20, D 40x6,7 mm, vč. zed. výpom. | m | 40 |  | 0 |  | 0 |  | 0 | 21 | 0 | 0.00573 | 0.23 | 0 | 0 |  | RTS 18/ II | 0.7547 | 30.19 |  |  |  |  | POL1_
114 | 722172335R00 | Potrubí z PPR, PN 20, D 50x8,3 mm, vč. zed. výpom. | m | 20 |  | 0 |  | 0 |  | 0 | 21 | 0 | 0.0061 | 0.12 | 0 | 0 |  | RTS 18/ II | 0.9257 | 18.51 |  |  |  |  | POL1_
115 | 722181212RT7 | Izolace návleková tl. stěny 9 mm, vnitřní průměr 20 mm | m | 90 |  | 0 |  | 0 |  | 0 | 21 | 0 | 3e-05 | 0 | 0 | 0 |  | RTS 18/ II | 0.129 | 11.61 |  |  |  |  | POL1_
116 | 722181212RT8 | Izolace návleková tl. stěny 9 mm, vnitřní průměr 25 mm | m | 50 |  | 0 |  | 0 |  | 0 | 21 | 0 | 6e-05 | 0 | 0 | 0 |  | RTS 18/ II | 0.129 | 6.45 |  |  |  |  | POL1_
117 | 722181213RU1 | Izolace návleková tl. stěny 13 mm, vnitřní průměr 32 mm | m | 40 |  | 0 |  | 0 |  | 0 | 21 | 0 | 6e-05 | 0 | 0 | 0 |  | RTS 18/ II | 0.142 | 5.68 |  |  |  |  | POL1_
118 | 722181214RV9 | Izolace návleková tl. stěny 20 mm, vnitřní průměr 40 mm | m | 40 |  | 0 |  | 0 |  | 0 | 21 | 0 | 0.00012 | 0 | 0 | 0 |  | RTS 18/ II | 0.157 | 6.28 |  |  |  |  | POL1_
119 | 722181214RW6 | Izolace návleková tl. stěny 20 mm, vnitřní průměr 50 mm | m | 20 |  | 0 |  | 0 |  | 0 | 21 | 0 | 0.00016 | 0 | 0 | 0 |  | RTS 18/ II | 0.17 | 3.4 |  |  |  |  | POL1_
120 | 722220111R00 | Nástěnka K 247, pro výtokový ventil G 1/2 | kus | 15 |  | 0 |  | 0 |  | 0 | 21 | 0 | 0.00063 | 0.01 | 0 | 0 |  | RTS 18/ II | 0.272 | 4.08 |  |  |  |  | POL1_
121 | 722220112R00 | Nástěnka K 247, pro výtokový ventil G 3/4 | kus | 8 |  | 0 |  | 0 |  | 0 | 21 | 0 | 0.00074 | 0.01 | 0 | 0 |  | RTS 18/ II | 0.302 | 2.42 |  |  |  |  | POL1_
122 | 722229101R00 | Montáž vodovodních armatur,1závit, G 1/2 | kus | 15 |  | 0 |  | 0 |  | 0 | 21 | 0 | 4e-05 | 0 | 0 | 0 |  | RTS 18/ II | 0.145 | 2.18 |  |  |  |  | POL1_
123 | 722239101R00 | Montáž vodovodních armatur 2závity, G 1/2 | kus | 5 |  | 0 |  | 0 |  | 0 | 21 | 0 | 0 | 0 | 0 | 0 |  | RTS 18/ II | 0.165 | 0.83 |  |  |  |  | POL1_
124 | 722239102R00 | Montáž vodovodních armatur 2závity, G 3/4 | kus | 5 |  | 0 |  | 0 |  | 0 | 21 | 0 | 0 | 0 | 0 | 0 |  | RTS 18/ II | 0.207 | 1.04 |  |  |  |  | POL1_
|  | 4+1 |  | 5 | [20 empty] | VV | 0
125 | 722280108R00 | Tlaková zkouška vodovodního potrubí DN 50 | m | 240 |  | 0 |  | 0 |  | 0 | 21 | 0 | 0 | 0 | 0 | 0 |  | RTS 18/ II | 0.042 | 10.08 |  |  |  |  | POL1_
|  | 90+50+40+40+20 |  | 240 | [20 empty] | VV | 0
126 | 722290234R00 | Proplach a dezinfekce vodovod.potrubí DN 80 | m | 240 |  | 0 |  | 0 |  | 0 | 21 | 0 | 1e-05 | 0 | 0 | 0 |  | RTS 18/ II | 0.062 | 14.88 |  |  |  |  | POL1_
127 | 722.01 | Napojení na stávající rozvod vody | ks | 8 |  | 0 |  | 0 |  | 0 | 21 | 0 | 0 | 0 | 0 | 0 |  | Indiv | 0 | 0 |  |  |  |  | POL1_
128 | 722.02 | Přípomocné, bourací a ostatní práce vč. přípomocného materiálu. | hod | 25 |  | 0 |  | 0 |  | 0 | 21 | 0 | 0 | 0 | 0 | 0 |  | Indiv | 0 | 0 |  |  |  |  | POL1_
129 | 55110062R | Hadice FLEXI sanitární l 50 cm | kus | 15 |  | 0 |  | 0 |  | 0 | 21 | 0 | 0 | 0 | 0 | 0 | SPCM | RTS 18/ II | 0 | 0 |  |  |  |  | POL3_
130 | 55113432.AR | Kohout kulový 1/2" plnoprůt. páčka | kus | 5 |  | 0 |  | 0 |  | 0 | 21 | 0 | 0.00024 | 0 | 0 | 0 | SPCM | RTS 18/ II | 0 | 0 |  |  |  |  | POL3_
131 | 55113433.AR | Kohout kulový 3/4" plnoprůt. páčka | kus | 4 |  | 0 |  | 0 |  | 0 | 21 | 0 | 0.00038 | 0 | 0 | 0 | SPCM | RTS 18/ II | 0 | 0 |  |  |  |  | POL3_
132 | 5511361550R | Filtr 3/4" | kus | 1 |  | 0 |  | 0 |  | 0 | 21 | 0 | 0.00025 | 0 | 0 | 0 | SPCM | RTS 18/ II | 0 | 0 |  |  |  |  | POL3_
133 | 55141103R | Ventil rohový 1/2" x 3/8" | kus | 15 |  | 0 |  | 0 |  | 0 | 21 | 0 | 0.0002 | 0 | 0 | 0 | SPCM | RTS 18/ II | 0 | 0 |  |  |  |  | POL3_
134 | 998722101R00 | Přesun hmot pro vnitřní vodovod, výšky do 6 m | t | 7.0973 |  | 0 |  | 0 |  | 0 | 21 | 0 | 0 | 0 | 0 | 0 |  | RTS 18/ II | 1.327 | 9.42 |  |  |  |  | POL7_
Díl: | 725 | Zařizovací předměty |  |  |  | 0 |  | 0 |  | 0 |  | 0 |  | 0 |  | 0 |  |  |  | 2.83 |  |  |  |  | DIL
135 | 725860202R00 | Sifon dřezový, 50 mm | kus | 8 |  | 0 |  | 0 |  | 0 | 21 | 0 | 0.00022 | 0 | 0 | 0 |  | RTS 18/ II | 0.246 | 1.97 |  |  |  |  | POL1_
136 | 725860213R00 | Sifon umyvadlový, D 50 mm | kus | 2 |  | 0 |  | 0 |  | 0 | 21 | 0 | 0.0002 | 0 | 0 | 0 |  | RTS 18/ II | 0.246 | 0.49 |  |  |  |  | POL1_
137 | 725980113R00 | Dvířka vanov 300 x 300 mm | kus | 1 |  | 0 |  | 0 |  | 0 | 21 | 0 | 0.0008 | 0 | 0 | 0 |  | RTS 18/ II | 0.37 | 0.37 |  |  |  |  | POL1_
138 | 998725101R00 | Přesun hmot pro zařizovací předměty, výšky do 6 m | t | 0.00296 |  | 0 |  | 0 |  | 0 | 21 | 0 | 0 | 0 | 0 | 0 |  | RTS 18/ II | 1.517 | 0 |  |  |  |  | POL7_
Díl: | 728 | Vzduchotechnika |  |  |  | 0 |  | 0 |  | 0 |  | 0 |  | 0 |  | 0.01 |  |  |  | 2.05 |  |  |  |  | DIL
139 | 728415813R00 | Demontáž mřížky větrací nebo ventilační | kus | 2 |  | 0 |  | 0 |  | 0 | 21 | 0 | 0 | 0 | 0.0032 | 0.01 |  | RTS 18/ II | 0.6825 | 1.37 |  |  |  |  | POL1_
|  | ozn. H : 2 |  | 2 | [20 empty] | VV | 0
140 | 728.01 | Dodávka a montáž VZT - viz příloha | kus | 1 |  | 0 |  | 0 |  | 0 | 21 | 0 | 0 | 0 | 0.0032 | 0 |  | Indiv | 0.6825 | 0.68 |  |  |  |  | POL1_
Díl: | 733 | Rozvod potrubí |  |  |  | 0 |  | 0 |  | 0 |  | 0 |  | 0.14 |  | 0 |  |  |  | 45.36 |  |  |  |  | DIL
141 | 722181223RT5 | Izolace návleková tl. stěny 13 mm - pěnový polyetylén; povrchová úprava Al fólie se skelnou mřížkou, vnitřní průměr 15 mm | m | 30 |  | 0 |  | 0 |  | 0 | 21 | 0 | 1e-05 | 0 | 0 | 0 |  | RTS 18/ II | 0.135 | 4.05 |  |  |  |  | POL1_
142 | 722181223RU2 | Izolace návleková tl. stěny 13 mm - pěnový polyetylén; povrchová úprava Al fólie se skelnou mřížkou, vnitřní průměr 35 mm | m | 60 |  | 0 |  | 0 |  | 0 | 21 | 0 | 4e-05 | 0 | 0 | 0 |  | RTS 18/ II | 0.142 | 8.52 |  |  |  |  | POL1_
143 | 733163102R00 | Potrubí z měděných trubek D 15 x 1,0 mm | m | 30 |  | 0 |  | 0 |  | 0 | 21 | 0 | 0.00076 | 0.02 | 0 | 0 |  | RTS 18/ II | 0.29738 | 8.92 |  |  |  |  | POL1_
144 | 733163106R00 | Potrubí z měděných trubek D 35 x 1,5 mm | m | 60 |  | 0 |  | 0 |  | 0 | 21 | 0 | 0.00196 | 0.12 | 0 | 0 |  | RTS 18/ II | 0.3579 | 21.47 |  |  |  |  | POL1_
145 | 733190107R00 | Tlaková zkouška potrubí DN 40 | m | 90 |  | 0 |  | 0 |  | 0 | 21 | 0 | 0 | 0 | 0 | 0 |  | RTS 18/ II | 0.021 | 1.89 |  |  |  |  | POL1_
146 | 998733101R00 | Přesun hmot pro rozvody potrubí, výšky do 6 m | t | 0.1431 |  | 0 |  | 0 |  | 0 | 21 | 0 | 0 | 0 | 0 | 0 |  | RTS 18/ II | 3.563 | 0.51 |  |  |  |  | POL7_
Díl: | 734 | Armatury |  |  |  | 0 |  | 0 |  | 0 |  | 0 |  | 0.01 |  | 0 |  |  |  | 2.39 |  |  |  |  | DIL
147 | 734209102RT2 | Montáž armatur závitových,s 1závitem, G 3/8, včetně ventilu odvzdušňovacího automatického | kus | 2 |  | 0 |  | 0 |  | 0 | 21 | 0 | 8e-05 | 0 | 0 | 0 |  | RTS 18/ II | 0.051 | 0.1 |  |  |  |  | POL1_
148 | 734221672RT2 | Hlavice ovládání ventilů termostat. | kus | 2 |  | 0 |  | 0 |  | 0 | 21 | 0 | 0.00012 | 0 | 0 | 0 |  | RTS 18/ II | 0.072 | 0.14 |  |  |  |  | POL1_
149 | 734266426R00 | Šroubení uz.dvoutr.s vyp.rohov.DN15 | kus | 2 |  | 0 |  | 0 |  | 0 | 21 | 0 | 9e-05 | 0 | 0 | 0 |  | RTS 18/ II | 0.164 | 0.33 |  |  |  |  | POL1_
150 | 734291113R00 | Kohouty plnící a vypouštěcí G 1/2 | kus | 2 |  | 0 |  | 0 |  | 0 | 21 | 0 | 0.00047 | 0 | 0 | 0 |  | RTS 18/ II | 0.082 | 0.16 |  |  |  |  | POL1_
151 | 734.01 | Přípomocné, bourací a ostatní práce vč. přípomocného materiálu. | hod | 10 |  | 0 |  | 0 |  | 0 | 21 | 0 | 0.00057 | 0.01 | 0 | 0 |  | Indiv | 0.164 | 1.64 |  |  |  |  | POL1_
152 | 998734101R00 | Přesun hmot pro armatury, výšky do 6 m | t | 0.00722 |  | 0 |  | 0 |  | 0 | 21 | 0 | 0 | 0 | 0 | 0 |  | RTS 18/ II | 2.575 | 0.02 |  |  |  |  | POL7_
Díl: | 735 | Otopná tělesa |  |  |  | 0 |  | 0 |  | 0 |  | 0 |  | 0.04 |  | 0.09 |  |  |  | 3.18 |  |  |  |  | DIL
153 | 735157560R00 | Otopná těl.panelové VK 21 600/ 400 | kus | 1 |  | 0 |  | 0 |  | 0 | 21 | 0 | 0.0122 | 0.01 | 0 | 0 |  | RTS 18/ II | 0.913 | 0.91 |  |  |  |  | POL1_
|  | počet desek 2, počet přídavných přestupných ploch 1, výška 600 mm, délka 400 mm, provedení ventil kompakt, pravé spodní připojení, s nuceným oběhem, čelní deska profilovaná, včetně dodávky materiálu | [22 empty] | POP |  | počet desek 2, počet přídavných přestupných ploch 1, výška 600 mm, délka 400 mm, provedení ventil kompakt, pravé spodní připojení, s nuceným oběhem, čelní deska profilovaná, včetně dodávky materiálu
154 | 735157663R00 | Otopná těl.panelové VK 22 600/ 700 | kus | 1 |  | 0 |  | 0 |  | 0 | 21 | 0 | 0.02541 | 0.03 | 0 | 0 |  | RTS 18/ II | 0.929 | 0.93 |  |  |  |  | POL1_
|  | počet desek 2, počet přídavných přestupných ploch 2, výška 600 mm, délka 700 mm, provedení ventil kompakt, pravé spodní připojení, s nuceným oběhem, čelní deska profilovaná, včetně dodávky materiálu | [22 empty] | POP |  | počet desek 2, počet přídavných přestupných ploch 2, výška 600 mm, délka 700 mm, provedení ventil kompakt, pravé spodní připojení, s nuceným oběhem, čelní deska profilovaná, včetně dodávky materiálu
155 | 735411813R00 | Demontáž konvektorů, délka do 2150 mm | kus | 2 |  | 0 |  | 0 |  | 0 | 21 | 0 | 0 | 0 | 0.045 | 0.09 |  | RTS 18/ II | 0.608 | 1.22 |  |  |  |  | POL1_
|  | ozn. T : 2 |  | 2 | [20 empty] | VV | 0
156 | 998735101R00 | Přesun hmot pro otopná tělesa, výšky do 6 m | t | 0.03761 |  | 0 |  | 0 |  | 0 | 21 | 0 | 0 | 0 | 0 | 0 |  | RTS 18/ II | 3.075 | 0.12 |  |  |  |  | POL7_
Díl: | 766 | Konstrukce truhlářské |  |  |  | 0 |  | 0 |  | 0 |  | 0 |  | 0.08 |  | 0 |  |  |  | 7.98 |  |  |  |  | DIL
157 | 766661112R00 | Montáž dveří do zárubně,otevíravých 1kř.do 0,8 m | kus | 1 |  | 0 |  | 0 |  | 0 | 21 | 0 | 0 | 0 | 0 | 0 |  | RTS 18/ II | 1.45 | 1.45 |  |  |  |  | POL1_
158 | 766661122R00 | Montáž dveří do zárubně,otevíravých 1kř.nad 0,8 m | kus | 1 |  | 0 |  | 0 |  | 0 | 21 | 0 | 0 | 0 | 0 | 0 |  | RTS 18/ II | 1.5 | 1.5 |  |  |  |  | POL1_
159 | 766666112R00 | Montáž dveří posuvných, osazení závěsu, 1kř. | kus | 1 |  | 0 |  | 0 |  | 0 | 21 | 0 | 0 | 0 | 0 | 0 |  | RTS 18/ II | 2.51 | 2.51 |  |  |  |  | POL1_
160 | 766670021R00 | Montáž kliky a štítku | kus | 3 |  | 0 |  | 0 |  | 0 | 21 | 0 | 0 | 0 | 0 | 0 |  | RTS 18/ II | 0.775 | 2.33 |  |  |  |  | POL1_
161 | 54914597R | Kování pro posuvné dveře - zápustná miska + vložkový zámek | kus | 1 |  | 0 |  | 0 |  | 0 | 21 | 0 | 0.00075 | 0 | 0 | 0 | SPCM | RTS 18/ II | 0 | 0 |  |  |  |  | POL3_
162 | 54914598R | Klika + klika se štítem+ vložkový zámek | kus | 2 |  | 0 |  | 0 |  | 0 | 21 | 0 | 0.00075 | 0 | 0 | 0 | SPCM | RTS 18/ II | 0 | 0 |  |  |  |  | POL3_
163 | 611617013R | Dveře vnitřní dýha plné 1kř. 80x197 cm, dub, buk, mahagon, gabon | kus | 1 |  | 0 |  | 0 |  | 0 | 21 | 0 | 0.02 | 0.02 | 0 | 0 | SPCM | RTS 18/ II | 0 | 0 |  |  |  |  | POL3_
164 | 611617014R | Dveře vnitřní dýha plné 1kř. 90x197 cm, dub, buk, mahagon, gabon | kus | 1 |  | 0 |  | 0 |  | 0 | 21 | 0 | 0.022 | 0.02 | 0 | 0 | SPCM | RTS 18/ II | 0 | 0 |  |  |  |  | POL3_
165 | 61169501R | Dveře posuvné na stěnu 900/2000 vč. závěsného mechanizmu a zárubně , dekor dřevo, jednokřídlé, včetně vodicí lišty | kus | 1 |  | 0 |  | 0 |  | 0 | 21 | 0 | 0.04 | 0.04 | 0 | 0 | SPCM | RTS 18/ II | 0 | 0 |  |  |  |  | POL3_
166 | 998766101R00 | Přesun hmot pro truhlářské konstr., výšky do 6 m | t | 0.08425 |  | 0 |  | 0 |  | 0 | 21 | 0 | 0 | 0 | 0 | 0 |  | RTS 18/ II | 2.255 | 0.19 |  |  |  |  | POL7_
Díl: | 767 | Konstrukce zámečnické |  |  |  | 0 |  | 0 |  | 0 |  | 0 |  | 0.52 |  | 0 |  |  |  | 35.59 |  |  |  |  | DIL
167 | 953981203R00 | Chemické kotvy, beton, hl. 110 mm, M12, malta, vč. vyvrtání otvoru | kus | 8 |  | 0 |  | 0 |  | 0 | 21 | 0 | 0 | 0 | 0 | 0 |  | RTS 18/ II | 0.125 | 1 |  |  |  |  | POL1_
|  | ozn. X : 4*2 |  | 8 | [20 empty] | VV | 0
168 | 767995101R00 | Výroba a montáž kov. atypických konstr. do 5 kg | kg | 14.4 |  | 0 |  | 0 |  | 0 | 21 | 0 | 6e-05 | 0 | 0 | 0 |  | RTS 18/ II | 0.426 | 6.13 |  |  |  |  | POL1_
|  | ozn. X : | [22 empty] | VV | 0
|  | plech 10 mm : 0,3*0,3*2*80 |  | 14.4 | [20 empty] | VV | 0
169 | 767995104R00 | Výroba a montáž kov. atypických konstr. do 50 kg | kg | 86.4 |  | 0 |  | 0 |  | 0 | 21 | 0 | 5e-05 | 0 | 0 | 0 |  | RTS 18/ II | 0.1 | 8.64 |  |  |  |  | POL1_
|  | ozn. V : | [22 empty] | VV | 0
|  | jackl 100/50/5 : 4*2*10,8 |  | 86.4 | [20 empty] | VV | 0
170 | 767995106R00 | Výroba a montáž kov. atypických konstr. do 250 kg | kg | 348.08 |  | 0 |  | 0 |  | 0 | 21 | 0 | 5e-05 | 0.02 | 0 | 0 |  | RTS 18/ II | 0.052 | 18.1 |  |  |  |  | POL1_
|  | ozn. X : | [22 empty] | VV | 0
|  | HEA 160 : 4,5*2*30,4 |  | 273.6 | [20 empty] | VV | 0
|  | 2,45*1*30,4 |  | 74.48 | [20 empty] | VV | 0
171 | 767.01 | Dodávka a montáž - kotvy pro zavěšení konstrukce do dutin panelů, vč. povrchové úpravy | ks | 8 |  | 0 |  | 0 |  | 0 | 21 | 0 | 0 | 0 | 0 | 0 |  | Indiv | 0 | 0 |  |  |  |  | POL1_
|  | ozn. V : 4*2 |  | 8 | [20 empty] | VV | 0
172 | 13388140R | Tyč průřezu HEA160, střední, jakost oceli S235, 11375 | t | 0.38289 |  | 0 |  | 0 |  | 0 | 21 | 0 | 1 | 0.38 | 0 | 0 | SPCM | RTS 18/ II | 0 | 0 |  |  |  |  | POL3_
|  | ozn. X : | [22 empty] | VV | 0
|  | HEA 160 : 4,5*2*30,4*1,1*0,001 |  | 0.30096 | [20 empty] | VV | 0
|  | 2,45*1*30,4*1,1*0,001 |  | 0.08193 | [20 empty] | VV | 0
173 | 13530820R | Ocel široká jakost S235 JRG2 300x10 mm | t | 0.01584 |  | 0 |  | 0 |  | 0 | 21 | 0 | 1 | 0.02 | 0 | 0 | SPCM | RTS 18/ II | 0 | 0 |  |  |  |  | POL3_
|  | ozn. X : | [22 empty] | VV | 0
|  | plech 10 mm : 0,3*0,3*2*80*1,1*0,001 |  | 0.01584 | [20 empty] | VV | 0
174 | 14587793R | Profil obdélník. uzavř.svařovaný S235 100x50x5 mm | t | 0.09504 |  | 0 |  | 0 |  | 0 | 21 | 0 | 1 | 0.1 | 0 | 0 | SPCM | RTS 18/ II | 0 | 0 |  |  |  |  | POL3_
|  | ozn. V : | [22 empty] | VV | 0
|  | jackl 100/50/5 : 4*2*10,8*1,1*0,001 |  | 0.09504 | [20 empty] | VV | 0
175 | 31111304R | Matice přesná 6hranná 02 1401 tř.8, M12 | 1000 ks | 0.008 |  | 0 |  | 0 |  | 0 | 21 | 0 | 0.0165 | 0 | 0 | 0 | SPCM | RTS 18/ II | 0 | 0 |  |  |  |  | POL3_
|  | ozn. X : 4*2*0,001 |  | 0.008 | [20 empty] | VV | 0
176 | 311202190000R | Podložka přesná 021702.1 otvor 13 mm | kus | 8 |  | 0 |  | 0 |  | 0 | 21 | 0 | 0 | 0 | 0 | 0 | SPCM | RTS 18/ II | 0 | 0 |  |  |  |  | POL3_7
|  | ozn. X : 4*2 |  | 8 | [20 empty] | VV | 0
177 | 31179127R | Tyč závitová M12, DIN 975, poz. | m | 2 |  | 0 |  | 0 |  | 0 | 21 | 0 | 0.00072 | 0 | 0 | 0 | SPCM | RTS 18/ II | 0 | 0 |  |  |  |  | POL3_7
178 | 998767101R00 | Přesun hmot pro zámečnické konstr., výšky do 6 m | t | 0.51793 |  | 0 |  | 0 |  | 0 | 21 | 0 | 0 | 0 | 0 | 0 |  | RTS 18/ II | 3.327 | 1.72 |  |  |  |  | POL7_
Díl: | 771 | Podlahy z dlaždic a obklady |  |  |  | 0 |  | 0 |  | 0 |  | 0 |  | 1.11 |  | 0 |  |  |  | 43.74 |  |  |  |  | DIL
179 | 771575109R00 | Montáž podlah keram.,hladké, tmel | m2 | 42.91 |  | 0 |  | 0 |  | 0 | 21 | 0 | 0.00475 | 0.2 | 0 | 0 |  | RTS 18/ II | 0.978 | 41.97 |  |  |  |  | POL1_
|  | m.č. 1.109 : 36,12 |  | 36.12 | [20 empty] | VV | 0
|  | m.č. 1.107 : 6,79 |  | 6.79 | [20 empty] | VV | 0
180 | 59764210R | Dlažba hladká protiskl. 200x200 mm, 300x300 mm | m2 | 47.201 |  | 0 |  | 0 |  | 0 | 21 | 0 | 0.0192 | 0.91 | 0 | 0 | SPCM | RTS 18/ II | 0 | 0 |  |  |  |  | POL3_
|  | vlastnost | [22 empty] | POP
|  | - otěruvzdornost PEI IV | [22 empty] | POP
|  | - Emin 0,5 | [22 empty] | POP
|  | - protiskluz min. R11 | [22 empty] | POP
|  | - chemická odolnost | [22 empty] | POP
|  | - určeno pro provoz školních jídelen | [22 empty] | POP
|  | 42,91*1,1 |  | 47.201 | [20 empty] | VV | 0
181 | 998771101R00 | Přesun hmot pro podlahy z dlaždic, výšky do 6 m | t | 1.1101 |  | 0 |  | 0 |  | 0 | 21 | 0 | 0 | 0 | 0 | 0 |  | RTS 18/ II | 1.598 | 1.77 |  |  |  |  | POL7_
Díl: | 781 | Obklady keramické |  |  |  | 0 |  | 0 |  | 0 |  | 0 |  | 1.11 |  | 0 |  |  |  | 97.6 |  |  |  |  | DIL
182 | 781111151R00 | Příplatek za sestavení dekoru (listela, bordura) | m | 34.58 |  | 0 |  | 0 |  | 0 | 21 | 0 | 0 | 0 | 0 | 0 |  | RTS 18/ II | 0.13 | 4.5 |  |  |  |  | POL1_
|  | m.č. 1.109 : (6,02+6,045)*2 |  | 24.13 | [20 empty] | VV | 0
|  | m.č. 1.107 : (2,8+2,425)*2 |  | 10.45 | [20 empty] | VV | 0
183 | 781415013R00 | Montáž obkladů stěn, porovin., do tmele, 15x15 cm | m2 | 63.191 |  | 0 |  | 0 |  | 0 | 21 | 0 | 0.00478 | 0.3 | 0 | 0 |  | RTS 18/ II | 1.168 | 73.81 |  |  |  |  | POL1_
|  | m.č. 1.109 : (6,02+6,045)*2*2 |  | 48.26 | [20 empty] | VV | 0
|  | 0,15*2,1 |  | 0.315 | [20 empty] | VV | 0
|  | 0,3*2*2,1 |  | 1.26 | [20 empty] | VV | 0
|  | -0,9*2 |  | -1.8 | [20 empty] | VV | 0
|  | -2,4*1,03*2 |  | -4.944 | [20 empty] | VV | 0
|  | ostění : 0,15*2*2 |  | 0.6 | [20 empty] | VV | 0
|  | 0,05*2*2 |  | 0.2 | [20 empty] | VV | 0
|  | 0,3*1,03*4 |  | 1.236 | [20 empty] | VV | 0
|  | m.č. 1.107 : (2,8+2,425)*2*2 |  | 20.9 | [20 empty] | VV | 0
|  | -0,8*2 |  | -1.6 | [20 empty] | VV | 0
|  | -1,2*1,03*2 |  | -2.472 | [20 empty] | VV | 0
|  | ostění : 0,3*1,03*4 |  | 1.236 | [20 empty] | VV | 0
184 | 781497111RS2 | Lišta hliníková k obkladům, vč dodávky lišt | m | 98.02 |  | 0 |  | 0 |  | 0 | 21 | 0 | 0.00013 | 0.01 | 0 | 0 |  | RTS 18/ II | 0.12 | 11.76 |  |  |  |  | POL1_
|  | m.č.1.109 : | [22 empty] | VV | 0
|  | rohová vnitřní : 2*9 |  | 18 | [20 empty] | VV | 0
|  | rohová vnější : 2*11 |  | 22 | [20 empty] | VV | 0
|  | 1,03*4 |  | 4.12 | [20 empty] | VV | 0
|  | 2,4*2 |  | 4.8 | [20 empty] | VV | 0
|  | ukončující : (6,02+6,045)*2 |  | 24.13 | [20 empty] | VV | 0
|  | Mezisoučet |  | 73.05 | [20 empty] | VV | 1
|  | m.č.1.107 : | [22 empty] | VV | 0
|  | rohová vnitřní : 2*4 |  | 8 | [20 empty] | VV | 0
|  | rohová vnější : | [22 empty] | VV | 0
|  | 1,03*4 |  | 4.12 | [20 empty] | VV | 0
|  | 1,2*2 |  | 2.4 | [20 empty] | VV | 0
|  | ukončující : (2,8+2,425)*2 |  | 10.45 | [20 empty] | VV | 0
|  | Mezisoučet |  | 24.97 | [20 empty] | VV | 1
185 | 781675112R00 | Montáž obkladů parapetů keramic. na tmel, 15x15 cm | m | 14.4 |  | 0 |  | 0 |  | 0 | 21 | 0 | 0.00076 | 0.01 | 0 | 0 |  | RTS 18/ II | 0.4 | 5.76 |  |  |  |  | POL1_
|  | dvě řady na každý parapet : | [22 empty] | VV | 0
|  | m.č. 1.109 : 2,4*2*2 |  | 9.6 | [20 empty] | VV | 0
|  | m.č. 1.107 : 1,2*2*2 |  | 4.8 | [20 empty] | VV | 0
186 | 59781345R | Obkládačka 15x15 bílá | m2 | 35.943 |  | 0 |  | 0 |  | 0 | 21 | 0 | 0.0105 | 0.38 | 0 | 0 | SPCM | RTS 18/ II | 0 | 0 |  |  |  |  | POL3_
|  | 63,191*0,5*1,1 |  | 34.755 | [20 empty] | VV | 0
|  | 14,4*0,15*0,5*1,1 |  | 1.188 | [20 empty] | VV | 0
187 | 597813544R | Obkládačka 15x15 barevná | m2 | 35.943 |  | 0 |  | 0 |  | 0 | 21 | 0 | 0.0105 | 0.38 | 0 | 0 | SPCM | RTS 18/ II | 0 | 0 |  |  |  |  | POL3_
|  | 63,191*0,5*1,1 |  | 34.755 | [20 empty] | VV | 0
|  | 14,4*0,15*0,5*1,1 |  | 1.188 | [20 empty] | VV | 0
188 | 59782210R | Listela 20x6 | kus | 190 |  | 0 |  | 0 |  | 0 | 21 | 0 | 0.00014 | 0.03 | 0 | 0 | SPCM | RTS 18/ II | 0 | 0 |  |  |  |  | POL3_
|  | m.č. 1.109 : (6,02+6,045)*2*5*1,1 |  | 132.715 | [20 empty] | VV | 0
|  | m.č. 1.107 : (2,8+2,425)*2*5*1,1 |  | 57.475 | [20 empty] | VV | 0
|  | -0,19 |  | -0.19 | [20 empty] | VV | 0
189 | 998781101R00 | Přesun hmot pro obklady keramické, výšky do 6 m | t | 1.1071 |  | 0 |  | 0 |  | 0 | 21 | 0 | 0 | 0 | 0 | 0 |  | RTS 18/ II | 1.598 | 1.77 |  |  |  |  | POL7_
Díl: | 783 | Nátěry |  |  |  | 0 |  | 0 |  | 0 |  | 0 |  | 0 |  | 0 |  |  |  | 5.86 |  |  |  |  | DIL
190 | 783225600R00 | Nátěr syntetický kovových konstrukcí 2x email | m2 | 5.97 |  | 0 |  | 0 |  | 0 | 21 | 0 | 0.00028 | 0 | 0 | 0 |  | RTS 18/ II | 0.307 | 1.83 |  |  |  |  | POL1_
|  | ozn. V : | [22 empty] | VV | 0
|  | jackl 100/50/5 : 4*2*0,29 |  | 2.32 | [20 empty] | VV | 0
|  | Mezisoučet |  | 2.32 | [20 empty] | VV | 1
|  | zárubně : 4,9*0,25*2 |  | 2.45 | [20 empty] | VV | 0
|  | 4,8*0,25*1 |  | 1.2 | [20 empty] | VV | 0
|  | Mezisoučet |  | 3.65 | [20 empty] | VV | 1
191 | 783226100R00 | Nátěr syntetický kovových konstrukcí základní | m2 | 13.0995 |  | 0 |  | 0 |  | 0 | 21 | 0 | 8e-05 | 0 | 0 | 0 |  | RTS 18/ II | 0.156 | 2.04 |  |  |  |  | POL1_
|  | ozn. V : | [22 empty] | VV | 0
|  | jackl 100/50/5 : 4*2*0,29 |  | 2.32 | [20 empty] | VV | 0
|  | Mezisoučet |  | 2.32 | [20 empty] | VV | 1
|  | plech 10 mm : 0,3*0,3*2*2 |  | 0.36 | [20 empty] | VV | 0
|  | HEA 160 : 4,5*2*0,91 |  | 8.19 | [20 empty] | VV | 0
|  | 2,45*1*0,91 |  | 2.2295 | [20 empty] | VV | 0
192 | 783822920R00 | Údržba, nátěr syntetický omítek stěn 1x email | m2 | 7.35 |  | 0 |  | 0 |  | 0 | 21 | 0 | 0.00039 | 0 | 0 | 0 |  | RTS 18/ II | 0.271 | 1.99 |  |  |  |  | POL1_
|  | ozn. Q : 5,9*1,5 |  | 8.85 | [20 empty] | VV | 0
|  | -1*1,5 |  | -1.5 | [20 empty] | VV | 0
Díl: | 784 | Malby |  |  |  | 0 |  | 0 |  | 0 |  | 0 |  | 0.01 |  | 0 |  |  |  | 8.35 |  |  |  |  | DIL
193 | 784195112R00 | Malba, bílá, bez penetrace, 2 x | m2 | 81.9646 |  | 0 |  | 0 |  | 0 | 21 | 0 | 0.00014 | 0.01 | 0 | 0 |  | RTS 18/ II | 0.10191 | 8.35 |  |  |  |  | POL1_
|  | ozn. Q : 5,9*(2,97-1,5) |  | 8.673 | [20 empty] | VV | 0
|  | -1*(2-1,5) |  | -0.5 | [20 empty] | VV | 0
|  | Mezisoučet |  | 8.173 | [20 empty] | VV | 1
|  | strop : | [22 empty] | VV | 0
|  | m.č. 1.109 : 36,12 |  | 36.12 | [20 empty] | VV | 0
|  | m.č. 1.107 : 6,79 |  | 6.79 | [20 empty] | VV | 0
|  | stěny : | [22 empty] | VV | 0
|  | m.č. 1.109 : (6,02+6,045)*2*(2,97-2) |  | 23.4061 | [20 empty] | VV | 0
|  | -2,4*0,845*2 |  | -4.056 | [20 empty] | VV | 0
|  | m.č. 1.107 : (2,8+2,425)*2*(2,97-2) |  | 10.1365 | [20 empty] | VV | 0
|  | -1,2*0,845*2 |  | -2.028 | [20 empty] | VV | 0
|  | Mezisoučet |  | 70.3686 | [20 empty] | VV | 1
|  | ozn. N : (0,3+0,3+0,3)*(2,97-2) |  | 0.873 | [20 empty] | VV | 0
|  | kaslík SDRK : (0,7+0,3+0,7)*1,5 |  | 2.55 | [20 empty] | VV | 0
|  | Mezisoučet |  | 3.423 | [20 empty] | VV | 1
Díl: | M21 | Elektromontáže |  |  |  | 0 |  | 0 |  | 0 |  | 0 |  | 0 |  | 0 |  |  |  | 0 |  |  |  |  | DIL
194 | M21.01 | Demontáž rozvodů elektro, vč. likvidace | ks | 1 |  | 0 |  | 0 |  | 0 | 21 | 0 | 0 | 0 | 0 | 0 |  | Indiv | 0 | 0 |  |  |  |  | POL1_
|  | - rozvody budou demontovány vč. vypínačů, zasuvek svítidel a pod. | [22 empty] | POP
|  | - v případě přerušení přívodů do prosto kde nejsou prováděny práce | [22 empty] | POP
|  | je zhotovitel povinnen zajistit přepojení na nový rozvod | [22 empty] | POP
195 | M21.02 | Dodávka a montáž . rozvody elektro - viz příloha | ks | 1 |  | 0 |  | 0 |  | 0 | 21 | 0 | 0 | 0 | 0 | 0 |  | Indiv | 0 | 0 |  |  |  |  | POL1_
Díl: | D96 | Přesuny suti a vybouraných hmot |  |  |  | 0 |  | 0 |  | 0 |  | 0 |  | 0 |  | 0 |  |  |  | 88.15 |  |  |  |  | DIL
196 | 979094211R00 | Nakládání nebo překládání vybourané suti | t | 24.8387 |  | 0 |  | 0 |  | 0 | 21 | 0 | 0 | 0 | 0 | 0 |  | RTS 18/ II | 0.265 | 6.58 |  |  |  |  | POL8_
197 | 979081111R00 | Odvoz suti a vybour. hmot na skládku do 1 km | t | 24.8387 |  | 0 |  | 0 |  | 0 | 21 | 0 | 0 | 0 | 0 | 0 |  | RTS 18/ II | 0.98 | 24.34 |  |  |  |  | POL8_
198 | 979081121R00 | Příplatek k odvozu za každý další 1 km | t | 223.5483 |  | 0 |  | 0 |  | 0 | 21 | 0 | 0 | 0 | 0 | 0 |  | RTS 18/ II | 0 | 0 |  |  |  |  | POL8_
199 | 979082111R00 | Vnitrostaveništní doprava suti do 10 m | t | 24.8387 |  | 0 |  | 0 |  | 0 | 21 | 0 | 0 | 0 | 0 | 0 |  | RTS 18/ II | 1.884 | 46.8 |  |  |  |  | POL8_
200 | 979082121R00 | Příplatek k vnitrost. dopravě suti za dalších 5 m | t | 99.3548 |  | 0 |  | 0 |  | 0 | 21 | 0 | 0 | 0 | 0 | 0 |  | RTS 18/ II | 0.105 | 10.43 |  |  |  |  | POL8_
201 | 979990001R00 | Poplatek za skládku stavební suti | t | 24.8387 |  | 0 |  | 0 |  | 0 | 21 | 0 | 0 | 0 | 0 | 0 |  | RTS 18/ II | 0 | 0 |  |  |  |  | POL8_
Díl: | VN | Vedlejší náklady |  |  |  | 0 |  | 0 |  | 0 |  | 0 |  | 0 |  | 0 |  |  |  | 0 |  |  |  |  | DIL
202 | 005121 R | Zařízení staveniště | Soubor | 1 |  | 0 |  | 0 |  | 0 | 21 | 0 | 0 | 0 | 0 | 0 |  | Indiv | 0 | 0 |  |  |  |  | POL99_8
|  | Veškeré náklady spojené s vybudováním, provozem a odstraněním zařízení staveniště. | [22 empty] | POP
|  | - rozebrání stávajícího oplocení a zpětná montáž | [22 empty] | POP
|  | - mobilní WC | [22 empty] | POP
|  | - mobilní buňky - skladové | [22 empty] | POP
|  | - mobilní buňky - kanceláčské | [22 empty] | POP
|  | - mobilní buňky - šatnové | [22 empty] | POP
|  | - provedení napojovacích bodů vody a elektro, vč. měření a spotřeby médií | [22 empty] | POP
203 | 005124010R | Koordinační činnost | Soubor | 1 |  | 0 |  | 0 |  | 0 | 21 | 0 | 0 | 0 | 0 | 0 |  | Indiv | 0 | 0 |  |  |  |  | POL99_8
|  | Koordinace stavebních a technologických dodávek stavby. | [22 empty] | POP
Díl: | ON | Ostatní náklady |  |  |  | 0 |  | 0 |  | 0 |  | 0 |  | 0 |  | 0 |  |  |  | 0 |  |  |  |  | DIL
204 | 005211030R | Dočasná dopravní opatření | Soubor | 1 |  | 0 |  | 0 |  | 0 | 21 | 0 | 0 | 0 | 0 | 0 |  | Indiv | 0 | 0 |  |  |  |  | POL99_8
|  | Náklady na vyhotovení návrhu dočasného dopravního značení, jeho projednání s dotčenými orgány a organizacemi, dodání dopravních značek a světelné signalizace, jejich rozmístění a přemísťování a jejich údržba v průběhu výstavby včetně následného odstranění po ukončení stavebních prací. | [22 empty] | POP |  | Náklady na vyhotovení návrhu dočasného dopravního značení, jeho projednání s dotčenými orgány a organizacemi, dodání dopravních značek a světelné signalizace, jejich rozmístění a přemísťování a jejich údržba v průběhu výstavby včetně následného odstranění po ukončení stavebních prací.
205 | 005211040R | Užívání veřejných ploch a prostranství | Soubor | 1 |  | 0 |  | 0 |  | 0 | 21 | 0 | 0 | 0 | 0 | 0 |  | Indiv | 0 | 0 |  |  |  |  | POL99_8
|  | Náklady a poplatky spojené s užíváním veřejných ploch a prostranství, pokud jsou stavebními pracemi nebo souvisejícími činnostmi dotčeny, a to včetně užívání ploch v souvislosti s uložením stavebního materiálu nebo stavebního odpadu. | [22 empty] | POP |  | Náklady a poplatky spojené s užíváním veřejných ploch a prostranství, pokud jsou stavebními pracemi nebo souvisejícími činnostmi dotčeny, a to včetně užívání ploch v souvislosti s uložením stavebního materiálu nebo stavebního odpadu.
206 | 005211080R | Bezpečnostní a hygienická opatření na staveništi | Soubor | 1 |  | 0 |  | 0 |  | 0 | 21 | 0 | 0 | 0 | 0 | 0 |  | Indiv | 0 | 0 |  |  |  |  | POL99_8
|  | Náklady na ochranu staveniště před vstupem nepovolaných osob, včetně příslušného značení, náklady na osvětlení staveniště, náklady na vypracování potřebné dokumentace pro provoz staveniště z hlediska požární ochrany (požární řád a poplachová směrnice) a z hlediska provozu staveniště (provozně dopravní řád). | [22 empty] | POP |  | Náklady na ochranu staveniště před vstupem nepovolaných osob, včetně příslušného značení, náklady na osvětlení staveniště, náklady na vypracování potřebné dokumentace pro provoz staveniště z hlediska požární ochrany (požární řád a poplachová směrnice) a z hlediska provozu staveniště (provozně dopravní řád).
207 | 005241010R | Dokumentace skutečného provedení | ks | 1 |  | 0 |  | 0 |  | 0 | 21 | 0 | 0 | 0 | 0 | 0 |  | Indiv | 0 | 0 |  |  |  |  | POL99_8
|  | Náklady na vyhotovení dokumentace skutečného provedení stavby a její předání objednateli v požadované formě a požadovaném počtu. | [22 empty] | POP |  | Náklady na vyhotovení dokumentace skutečného provedení stavby a její předání objednateli v požadované formě a požadovaném počtu.
[23 empty] | 15 | 21
| Celkem |  |  |  |  | 0 | [16 empty] | 0 | 0 | SUM
Poznámky uchazeče k zadání
POPUZIV
END
Note on S6: Jedná se o název CÚ, která je zadána u položky rozpočtu

## 02 2018002 Pol
Položkový rozpočet | [24 empty] | #TypZaznamu#
S: | 2018002 | Rekonstrukce kuchyně MŠ Pražská, Doksy, Způsobilé výdaje projektu - hlavní aktivita | [22 empty] | STA
O: | 02 | II.etapa - Způsobilé výdaje projektu - hlavní aktivita | [19 empty] | STA |  |  | OBJ
R: | 2018002 | Pražská č.p. 836, Doksy | [22 empty] | ROZ
P.č. | Číslo položky | Název položky | MJ | množství | cena / MJ | Celkem | Dodávka | Dodávka celk. | Montáž | Montáž celk. | DPH | cena s DPH | hmotnost / MJ | hmotnost celk.(t) | dem. hmotnost / MJ | dem. hmotnost celk.(t) | Ceník | Cenová úroveň | Nhod / MJ | Nhod celk. | Dodavatel
Díl: | 3 | Svislé a kompletní konstrukce |  |  |  | 0 |  | 0 |  | 0 |  | 0 |  | 0.66 |  | 0 |  |  |  | 10.58 |  |  |  |  | DIL
1 | 317941121RT2 | Osazení ocelových válcovaných nosníků do č.12, včetně dodávky profilu I č.10 | t | 0.05671 |  | 0 |  | 0 |  | 0 | 21 | 0 | 1.0995 | 0.06 | 0 | 0 |  | RTS 18/ II | 18.175 | 1.03 |  |  |  |  | POL1_
|  | 1,4*4*0,00834 |  | 0.0467 | [20 empty] | VV | 0
|  | 1,2*1*0,00834 |  | 0.01001 | [20 empty] | VV | 0
2 | 342256251R00 | Příčka z tvárnic porobetonových tl. 50 mm | m2 | 5.346 |  | 0 |  | 0 |  | 0 | 21 | 0 | 0.03766 | 0.2 | 0 | 0 |  | RTS 18/ II | 0.5233 | 2.8 |  |  |  |  | POL1_
|  | ozn. R : (0,3+0,3+0,3)*2,97*2 |  | 5.346 | [20 empty] | VV | 0
3 | 346244381R00 | Plentování ocelových nosníků výšky do 20 cm | m2 | 2.04 |  | 0 |  | 0 |  | 0 | 21 | 0 | 0.18324 | 0.37 | 0 | 0 |  | RTS 18/ II | 1.21 | 2.47 |  |  |  |  | POL1_
|  | 1,4*4*0,15*2 |  | 1.68 | [20 empty] | VV | 0
|  | 1,2*1*0,15*2 |  | 0.36 | [20 empty] | VV | 0
4 | 342267112RT3 | Obklad trámů sádrokartonem třístranný do 0,5/0,5 m - kaslík kolem potrubí, desky standard impreg. tl. 12,5 mm | m | 2 |  | 0 |  | 0 |  | 0 | 21 | 0 | 0.01716 | 0.03 | 0 | 0 |  | RTS 18/ II | 2.138 | 4.28 |  |  |  |  | POL1_
|  | ozn. R : 1*2 |  | 2 | [20 empty] | VV | 0
Díl: | 61 | Úpravy povrchů vnitřní |  |  |  | 0 |  | 0 |  | 0 |  | 0 |  | 7.24 |  | 0 |  |  |  | 106.88 |  |  |  |  | DIL
5 | 611421133R00 | Omítka vnitřní stropů rovných, MVC, štuková | m2 | 15.17 |  | 0 |  | 0 |  | 0 | 21 | 0 | 0.05123 | 0.78 | 0 | 0 |  | RTS 18/ II | 0.908 | 13.77 |  |  |  |  | POL1_
|  | m.č. 1.108 : 5,44 |  | 5.44 | [20 empty] | VV | 0
|  | m.č. 1.103 : 4,06 |  | 4.06 | [20 empty] | VV | 0
|  | m.č. 1.104 : 5,67 |  | 5.67 | [20 empty] | VV | 0
|  | m.č. 1.102 : 0 | [22 empty] | VV | 0
6 | 612401391RT2 | Omítka malých ploch vnitřních stěn do 1 m2, vápennou štukovou omítkou | kus | 2 |  | 0 |  | 0 |  | 0 | 21 | 0 | 0.03562 | 0.07 | 0 | 0 |  | RTS 18/ II | 0.88293 | 1.77 |  |  |  |  | POL1_
|  | kolem zárubní : | [22 empty] | VV | 0
|  | m.č. 1.105 a 1.106 : 2 |  | 2 | [20 empty] | VV | 0
7 | 612421626R00 | Omítka vnitřní zdiva, MVC, hladká | m2 | 26.5556 |  | 0 |  | 0 |  | 0 | 21 | 0 | 0.04414 | 1.17 | 0 | 0 |  | RTS 18/ II | 0.504 | 13.38 |  |  |  |  | POL1_
|  | m.č. 1.108 : (2,7+2,04)*2*2,97 |  | 28.1556 | [20 empty] | VV | 0
|  | -0,8*2 |  | -1.6 | [20 empty] | VV | 0
8 | 612421637R00 | Omítka vnitřní zdiva, MVC, štuková | m2 | 107.0401 |  | 0 |  | 0 |  | 0 | 21 | 0 | 0.04766 | 5.1 | 0 | 0 |  | RTS 18/ II | 0.656 | 70.22 |  |  |  |  | POL1_
|  | m.č. 1.103 : (2,02+2,04)*2*2,97 |  | 24.1164 | [20 empty] | VV | 0
|  | -0,6*2 |  | -1.2 | [20 empty] | VV | 0
|  | m.č. 1.104 : (2,81+2,04)*2*2,97 |  | 28.809 | [20 empty] | VV | 0
|  | -0,8*2 |  | -1.6 | [20 empty] | VV | 0
|  | m.č. 1.102 : (2,7+0,08+2,02+0,08+2,12+1,43)*2,97 |  | 25.0371 | [20 empty] | VV | 0
|  | (2,12+1,24+2,505+1,43)*2,97 |  | 21.6661 | [20 empty] | VV | 0
|  | (2,505+0,08+1,795+0,125+2,8+1,24)*2,97 |  | 25.3787 | [20 empty] | VV | 0
|  | -0,8*2*5 |  | -8 | [20 empty] | VV | 0
|  | -0,9*2*1 |  | -1.8 | [20 empty] | VV | 0
|  | -0,6*2*1 |  | -1.2 | [20 empty] | VV | 0
|  | -0,94*1,94 |  | -1.8236 | [20 empty] | VV | 0
|  | -0,84*2,79 |  | -2.3436 | [20 empty] | VV | 0
9 | 612471413R00 | Úprava vnitřních stěn aktivovaným štukem s přísad. | m2 | 14.3416 |  | 0 |  | 0 |  | 0 | 21 | 0 | 0.00658 | 0.09 | 0 | 0 |  | RTS 18/ II | 0.319 | 4.57 |  |  |  |  | POL1_
|  | ozn. R : (0,3+0,3+0,3)*(2,97-2)*2 |  | 1.746 | [20 empty] | VV | 0
|  | kaslík SDRK : (0,7+0,3+0,7)*1*2 |  | 3.4 | [20 empty] | VV | 0
|  | m.č. 1.108 : (2,7+2,04)*2*(2,97-2) |  | 9.1956 | [20 empty] | VV | 0
10 | 612481211RT2 | Montáž výztužné sítě (perlinky) do stěrky-stěny, včetně výztužné sítě a stěrkového tmelu | m2 | 8.746 |  | 0 |  | 0 |  | 0 | 21 | 0 | 0.00367 | 0.03 | 0 | 0 |  | RTS 18/ II | 0.362 | 3.17 |  |  |  |  | POL1_
|  | ozn. R : (0,3+0,3+0,3)*2,97*2 |  | 5.346 | [20 empty] | VV | 0
|  | kaslík SDRK : (0,7+0,3+0,7)*1*2 |  | 3.4 | [20 empty] | VV | 0
Díl: | 63 | Podlahy a podlahové konstrukce |  |  |  | 0 |  | 0 |  | 0 |  | 0 |  | 4.84 |  | 0 |  |  |  | 16.8 |  |  |  |  | DIL
11 | 631312711R00 | Mazanina betonová tl. 5 - 8 cm C 25/30 | m3 | 1.4905 |  | 0 |  | 0 |  | 0 | 21 | 0 | 2.525 | 3.76 | 0 | 0 |  | RTS 18/ II | 3.213 | 4.79 |  |  |  |  | POL1_
|  | m.č. 1.108 : 5,44*0,05 |  | 0.272 | [20 empty] | VV | 0
|  | m.č. 1.103 : 4,06*0,05 |  | 0.203 | [20 empty] | VV | 0
|  | m.č. 1.104 : 5,67*0,05 |  | 0.2835 | [20 empty] | VV | 0
|  | m.č. 1.102 : 14,64*0,05 |  | 0.732 | [20 empty] | VV | 0
12 | 632415120R00 | Potěr samonivelační ručně tl. 20 mm | m2 | 29.81 |  | 0 |  | 0 |  | 0 | 21 | 0 | 0.03615 | 1.08 | 0 | 0 |  | RTS 18/ II | 0.403 | 12.01 |  |  |  |  | POL1_
|  | m.č. 1.108 : 5,44 |  | 5.44 | [20 empty] | VV | 0
|  | m.č. 1.103 : 4,06 |  | 4.06 | [20 empty] | VV | 0
|  | m.č. 1.104 : 5,67 |  | 5.67 | [20 empty] | VV | 0
|  | m.č. 1.102 : 14,64 |  | 14.64 | [20 empty] | VV | 0
Díl: | 64 | Výplně otvorů |  |  |  | 0 |  | 0 |  | 0 |  | 0 |  | 0.18 |  | 0 |  |  |  | 13.02 |  |  |  |  | DIL
13 | 642942111R00 | Osazení zárubní dveřních ocelových, pl. do 2,5 m2 | kus | 7 |  | 0 |  | 0 |  | 0 | 21 | 0 | 0.01897 | 0.13 | 0 | 0 |  | RTS 18/ II | 1.86 | 13.02 |  |  |  |  | POL1_
|  | 4+3 |  | 7 | [20 empty] | VV | 0
14 | 55330301R | Zárubeň ocelová H 95 600x1970x95, pro klasické zdění, bez drážky, pevně přivařené závěsy | kus | 1 |  | 0 |  | 0 |  | 0 | 21 | 0 | 0.00994 | 0.01 | 0 | 0 | SPCM | RTS 18/ II | 0 | 0 |  |  |  |  | POL3_
15 | 55330305R | Zárubeň ocelová H 95 800x1970x95 , pro klasické zdění, bez drážky, pevně přivařené závěsy | kus | 4 |  | 0 |  | 0 |  | 0 | 21 | 0 | 0.011 | 0.04 | 0 | 0 | SPCM | RTS 18/ II | 0 | 0 |  |  |  |  | POL3_
Díl: | 94 | Lešení a stavební výtahy |  |  |  | 0 |  | 0 |  | 0 |  | 0 |  | 0.04 |  | 0 |  |  |  | 5.31 |  |  |  |  | DIL
16 | 941955001R00 | Lešení lehké pomocné, výška podlahy do 1,2 m | m2 | 30 |  | 0 |  | 0 |  | 0 | 21 | 0 | 0.00121 | 0.04 | 0 | 0 |  | RTS 18/ II | 0.177 | 5.31 |  |  |  |  | POL1_
|  | 30 |  | 30 | [20 empty] | VV | 0
Díl: | 95 | Dokončovací konstrukce na pozemních stavbách |  |  |  | 0 |  | 0 |  | 0 |  | 0 |  | 0 |  | 0 |  |  |  | 12.42 |  |  |  |  | DIL
17 | 952901111R00 | Vyčištění budov o výšce podlaží do 4 m | m2 | 40.31 |  | 0 |  | 0 |  | 0 | 21 | 0 | 4e-05 | 0 | 0 | 0 |  | RTS 18/ II | 0.308 | 12.42 |  |  |  |  | POL1_
|  | m.č. 1.108 : 5,44 |  | 5.44 | [20 empty] | VV | 0
|  | m.č. 1.103 : 4,06 |  | 4.06 | [20 empty] | VV | 0
|  | m.č. 1.104 : 5,67 |  | 5.67 | [20 empty] | VV | 0
|  | m.č. 1.102 : 14,64 |  | 14.64 | [20 empty] | VV | 0
|  | ostatní : 10,5 |  | 10.5 | [20 empty] | VV | 0
18 | 95.02 | Ochrana stávajících podlah | m2 | 10.52 |  | 0 |  | 0 |  | 0 | 21 | 0 | 0 | 0 | 0 | 0 |  | Indiv | 0 | 0 |  |  |  |  | POL1_
|  | m.č. 1.105 : 10,52 |  | 10.52 | [20 empty] | VV | 0
19 | 95.03 | Stávající revizní šachta a poklop - oprava, ozn. G | ks | 1 |  | 0 |  | 0 |  | 0 | 21 | 0 | 0 | 0 | 0 | 0 |  | Indiv | 0 | 0 |  |  |  |  | POL1_
|  | - kompletní očištění | [22 empty] | POP
|  | - utěsnění čistícího kusu | [22 empty] | POP
|  | - poklop očistit - oškrábat | [22 empty] | POP
|  | - nátěr základní 1x, vrchní 2x | [22 empty] | POP
|  | - zajistit protiskluzovou úpravu poklopu R10 - vsypem | [22 empty] | POP
20 | 95.04 | Přípomocné, bourací a ostatní práce vč. pomocného materiálu | hod | 75 |  | 0 |  | 0 |  | 0 | 21 | 0 | 0 | 0 | 0 | 0 |  | Indiv | 0 | 0 |  |  |  |  | POL1_
|  | - čerpáno na základě odsouhlasení TDS | [22 empty] | POP
21 | 95.05 | Prachotěsné utěsnění všech dveří a vstupů z chodby m.č. 1.101 | ks | 1 |  | 0 |  | 0 |  | 0 | 21 | 0 | 0 | 0 | 0 | 0 |  | Indiv | 0 | 0 |  |  |  |  | POL1_
Díl: | 96 | Bourání konstrukcí |  |  |  | 0 |  | 0 |  | 0 |  | 0 |  | 0.01 |  | 10.35 |  |  |  | 66.44 |  |  |  |  | DIL
22 | 965081713R00 | Bourání dlažeb keramických tl.10 mm, nad 1 m2 | m2 | 29.81 |  | 0 |  | 0 |  | 0 | 21 | 0 | 0 | 0 | 0.02 | 0.6 |  | RTS 18/ II | 0.147 | 4.38 |  |  |  |  | POL1_
|  | m.č. 1.108 : 5,44 |  | 5.44 | [20 empty] | VV | 0
|  | m.č. 1.103 : 4,06 |  | 4.06 | [20 empty] | VV | 0
|  | m.č. 1.104 : 5,67 |  | 5.67 | [20 empty] | VV | 0
|  | m.č. 1.102 : 14,64 |  | 14.64 | [20 empty] | VV | 0
23 | 968072455R00 | Vybourání kovových dveřních zárubní pl. do 2 m2 | m2 | 7.6 |  | 0 |  | 0 |  | 0 | 21 | 0 | 0.00117 | 0.01 | 0.076 | 0.58 |  | RTS 18/ II | 0.939 | 7.14 |  |  |  |  | POL1_
|  | 0,8*2*4 |  | 6.4 | [20 empty] | VV | 0
|  | 0,6*2*1 |  | 1.2 | [20 empty] | VV | 0
24 | 974031664R00 | Vysekání rýh zeď cihelná vtah. nosníků 15 x 15 cm | m | 6.8 |  | 0 |  | 0 |  | 0 | 21 | 0 | 0 | 0 | 0.042 | 0.29 |  | RTS 18/ II | 0.715 | 4.86 |  |  |  |  | POL1_
|  | 1,4*4 |  | 5.6 | [20 empty] | VV | 0
|  | 1,2*1 |  | 1.2 | [20 empty] | VV | 0
25 | 978011191R00 | Otlučení omítek vnitřních vápenných stropů do 100% | m2 | 29.81 |  | 0 |  | 0 |  | 0 | 21 | 0 | 0 | 0 | 0.05 | 1.49 |  | RTS 18/ II | 0.33 | 9.84 |  |  |  |  | POL1_
|  | m.č. 1.108 : 5,44 |  | 5.44 | [20 empty] | VV | 0
|  | m.č. 1.103 : 4,06 |  | 4.06 | [20 empty] | VV | 0
|  | m.č. 1.104 : 5,67 |  | 5.67 | [20 empty] | VV | 0
|  | m.č. 1.102 : 14,64 |  | 14.64 | [20 empty] | VV | 0
26 | 978013191R00 | Otlučení omítek vnitřních stěn v rozsahu do 100 % | m2 | 133.5957 |  | 0 |  | 0 |  | 0 | 21 | 0 | 0 | 0 | 0.046 | 6.15 |  | RTS 18/ II | 0.26 | 34.73 |  |  |  |  | POL1_
|  | m.č. 1.108 : (2,7+2,04)*2*2,97 |  | 28.1556 | [20 empty] | VV | 0
|  | -0,8*2 |  | -1.6 | [20 empty] | VV | 0
|  | m.č. 1.103 : (2,02+2,04)*2*2,97 |  | 24.1164 | [20 empty] | VV | 0
|  | -0,6*2 |  | -1.2 | [20 empty] | VV | 0
|  | m.č. 1.104 : (2,81+2,04)*2*2,97 |  | 28.809 | [20 empty] | VV | 0
|  | -0,8*2 |  | -1.6 | [20 empty] | VV | 0
|  | m.č. 1.102 : (2,7+0,08+2,02+0,08+2,12+1,43)*2,97 |  | 25.0371 | [20 empty] | VV | 0
|  | (2,12+1,24+2,505+1,43)*2,97 |  | 21.6661 | [20 empty] | VV | 0
|  | (2,505+0,08+1,795+0,125+2,8+1,24)*2,97 |  | 25.3787 | [20 empty] | VV | 0
|  | -0,8*2*5 |  | -8 | [20 empty] | VV | 0
|  | -0,9*2*1 |  | -1.8 | [20 empty] | VV | 0
|  | -0,6*2*1 |  | -1.2 | [20 empty] | VV | 0
|  | -0,94*1,94 |  | -1.8236 | [20 empty] | VV | 0
|  | -0,84*2,79 |  | -2.3436 | [20 empty] | VV | 0
27 | 978059531R00 | Odsekání vnitřních obkladů stěn nad 2 m2 | m2 | 18.308 |  | 0 |  | 0 |  | 0 | 21 | 0 | 0 | 0 | 0.068 | 1.24 |  | RTS 18/ II | 0.3 | 5.49 |  |  |  |  | POL1_
|  | m.č. 1.108 : (2,7+2,04)*2*2,1 |  | 19.908 | [20 empty] | VV | 0
|  | -0,8*2 |  | -1.6 | [20 empty] | VV | 0
28 | 96.02 | Demontáž vnitřního a gastro vybavení, vč. likvidace | ks | 1 |  | 0 |  | 0 |  | 0 | 21 | 0 | 0 | 0 | 0 | 0 |  | Indiv | 0 | 0 |  |  |  |  | POL1_
29 | 96.04 | Demontáž rozvodů a zařízení VZT, vč. likvidace | ks | 1 |  | 0 |  | 0 |  | 0 | 21 | 0 | 0 | 0 | 0 | 0 |  | Indiv | 0 | 0 |  |  |  |  | POL1_
Díl: | 99 | Staveništní přesun hmot |  |  |  | 0 |  | 0 |  | 0 |  | 0 |  | 0 |  | 0 |  |  |  | 12.2 |  |  |  |  | DIL
30 | 999281105R00 | Přesun hmot pro opravy a údržbu do výšky 6 m | t | 12.9951 |  | 0 |  | 0 |  | 0 | 21 | 0 | 0 | 0 | 0 | 0 |  | RTS 18/ II | 0.9385 | 12.2 |  |  |  |  | POL7_
Díl: | 711 | Izolace proti vodě |  |  |  | 0 |  | 0 |  | 0 |  | 0 |  | 0.01 |  | 0 |  |  |  | 0.43 |  |  |  |  | DIL
31 | 711111001RZ1 | Izolace proti vlhkosti vodor. nátěr ALP za studena, 1x nátěr - včetně dodávky penetračního laku ALP | m2 | 1.6 |  | 0 |  | 0 |  | 0 | 21 | 0 | 0.00033 | 0 | 0 | 0 |  | RTS 18/ II | 0.0275 | 0.04 |  |  |  |  | POL1_
|  | kanalizace : 4*0,4 |  | 1.6 | [20 empty] | VV | 0
32 | 711141559RY1 | Izolace proti vlhk. vodorovná pásy přitavením, 1 vrstva - včetně dod. pásu SBS | m2 | 1.6 |  | 0 |  | 0 |  | 0 | 21 | 0 | 0.0057 | 0.01 | 0 | 0 |  | RTS 18/ II | 0.22991 | 0.37 |  |  |  |  | POL1_
33 | 998711101R00 | Přesun hmot pro izolace proti vodě, výšky do 6 m | t | 0.00965 |  | 0 |  | 0 |  | 0 | 21 | 0 | 0 | 0 | 0 | 0 |  | RTS 18/ II | 1.567 | 0.02 |  |  |  |  | POL7_
Díl: | 721 | Vnitřní kanalizace |  |  |  | 0 |  | 0 |  | 0 |  | 0 |  | 2.28 |  | 0.78 |  |  |  | 26.24 |  |  |  |  | DIL
34 | 139601102R00 | Ruční výkop jam, rýh a šachet v hornině tř. 3 | m3 | 0.96 |  | 0 |  | 0 |  | 0 | 21 | 0 | 0 | 0 | 0 | 0 |  | RTS 18/ II | 3.533 | 3.39 |  |  |  |  | POL1_
|  | kanalizace : 4*0,4*0,6 |  | 0.96 | [20 empty] | VV | 0
35 | 162701105R00 | Vodorovné přemístění výkopku z hor.1-4 do 10000 m | m3 | 0.96 |  | 0 |  | 0 |  | 0 | 21 | 0 | 0 | 0 | 0 | 0 |  | RTS 18/ II | 0.011 | 0.01 |  |  |  |  | POL1_
36 | 162201203R00 | Vodorovné přemíst.výkopku, kolečko hor.1-4, do 10m | m3 | 0.96 |  | 0 |  | 0 |  | 0 | 21 | 0 | 0 | 0 | 0 | 0 |  | RTS 18/ II | 0.668 | 0.64 |  |  |  |  | POL1_
37 | 162201210R00 | Příplatek za dalš.10 m, kolečko, výkop. z hor.1- 4 | m3 | 1.92 |  | 0 |  | 0 |  | 0 | 21 | 0 | 0 | 0 | 0 | 0 |  | RTS 18/ II | 0.591 | 1.13 |  |  |  |  | POL1_
|  | 0,96*2 |  | 1.92 | [20 empty] | VV | 0
38 | 175101101RT2 | Obsyp potrubí bez prohození sypaniny, s dodáním štěrkopísku frakce 0 - 22 mm | m3 | 0.8 |  | 0 |  | 0 |  | 0 | 21 | 0 | 1.7 | 1.36 | 0 | 0 |  | RTS 18/ II | 1.587 | 1.27 |  |  |  |  | POL1_
|  | kanalizace : 4*0,4*0,5 |  | 0.8 | [20 empty] | VV | 0
39 | 199000002R00 | Poplatek za skládku horniny 1- 4 | m3 | 0.96 |  | 0 |  | 0 |  | 0 | 21 | 0 | 0 | 0 | 0 | 0 |  | RTS 18/ II | 0 | 0 |  |  |  |  | POL1_
40 | 451573111R00 | Lože pod potrubí ze štěrkopísku | m3 | 0.16 |  | 0 |  | 0 |  | 0 | 21 | 0 | 1.8908 | 0.3 | 0 | 0 |  | RTS 18/ II | 1.317 | 0.21 |  |  |  |  | POL1_
|  | kanalizace : 4*0,4*0,1 |  | 0.16 | [20 empty] | VV | 0
41 | 631312711R00 | Mazanina betonová tl. 5 - 8 cm C 25/30 | m3 | 0.08 |  | 0 |  | 0 |  | 0 | 21 | 0 | 2.525 | 0.2 | 0 | 0 |  | RTS 18/ II | 3.213 | 0.26 |  |  |  |  | POL1_
|  | kanalizace : 4*0,4*0,05 |  | 0.08 | [20 empty] | VV | 0
42 | 631313711R00 | Mazanina betonová tl. 8 - 12 cm C 25/30 | m3 | 0.16 |  | 0 |  | 0 |  | 0 | 21 | 0 | 2.525 | 0.4 | 0 | 0 |  | RTS 18/ II | 2.58 | 0.41 |  |  |  |  | POL1_
|  | kanalizace : 4*0,4*0,1 |  | 0.16 | [20 empty] | VV | 0
43 | 919735123R00 | Řezání stávajícího betonového krytu tl. 10 - 15 cm | m | 8 |  | 0 |  | 0 |  | 0 | 21 | 0 | 0 | 0 | 0 | 0 |  | RTS 18/ II | 0.11 | 0.88 |  |  |  |  | POL1_
|  | 4*2 |  | 8 | [20 empty] | VV | 0
44 | 965042121RT2 | Bourání mazanin betonových tl. 10 cm, pl. 1 m2, ručně tl. mazaniny 8 - 10 cm | m3 | 0.16 |  | 0 |  | 0 |  | 0 | 21 | 0 | 0 | 0 | 2.2 | 0.35 |  | RTS 18/ II | 12.56 | 2.01 |  |  |  |  | POL1_
|  | kanalizace : 4*0,4*0,1 |  | 0.16 | [20 empty] | VV | 0
45 | 965042141RT1 | Bourání mazanin betonových tl. 10 cm, nad 4 m2, ručně tl. mazaniny 5 - 8 cm | m3 | 0.0992 |  | 0 |  | 0 |  | 0 | 21 | 0 | 0 | 0 | 2.2 | 0.22 |  | RTS 18/ II | 11.05 | 1.1 |  |  |  |  | POL1_
|  | kanalizace : 4*0,4*0,062 |  | 0.0992 | [20 empty] | VV | 0
46 | 965081713R00 | Bourání dlažeb keramických tl.10 mm, nad 1 m2 | m2 | 1.6 |  | 0 |  | 0 |  | 0 | 21 | 0 | 0 | 0 | 0.02 | 0.03 |  | RTS 18/ II | 0.147 | 0.24 |  |  |  |  | POL1_
|  | kanalizace : 4*0,4 |  | 1.6 | [20 empty] | VV | 0
47 | 721140806R00 | Demontáž potrubí litinového DN 200 | m | 6 |  | 0 |  | 0 |  | 0 | 21 | 0 | 0 | 0 | 0.03065 | 0.18 |  | RTS 18/ II | 0.576 | 3.46 |  |  |  |  | POL1_
|  | ozn. R : 3*2 |  | 6 | [20 empty] | VV | 0
48 | 721176125R00 | Potrubí HT svodné (ležaté) v zemi D 110 x 2,7 mm | m | 4 |  | 0 |  | 0 |  | 0 | 21 | 0 | 0.00144 | 0.01 | 0 | 0 |  | RTS 18/ II | 0.8 | 3.2 |  |  |  |  | POL1_
49 | 721176147R00 | Potrubí HT dešťové (svislé) D 160 x 3,9 mm | m | 6 |  | 0 |  | 0 |  | 0 | 21 | 0 | 0.00245 | 0.01 | 0 | 0 |  | RTS 18/ II | 0.4502 | 2.7 |  |  |  |  | POL1_
|  | ozn. R : 3*2 |  | 6 | [20 empty] | VV | 0
50 | 721177126R00 | Čisticí kus, odpadní svislé D 150 | kus | 2 |  | 0 |  | 0 |  | 0 | 21 | 0 | 0.0005 | 0 | 0 | 0 |  | RTS 18/ II | 0.4167 | 0.83 |  |  |  |  | POL1_
51 | 721223424RT1 | Vpusť podlahová se zápachovou uzávěrkou, mřížka nerez 138 x 138 mm DN 50/75/110 | kus | 1 |  | 0 |  | 0 |  | 0 | 21 | 0 | 0.00118 | 0 | 0 | 0 |  | RTS 18/ II | 0.2 | 0.2 |  |  |  |  | POL1_
52 | 721290111R00 | Zkouška těsnosti kanalizace vodou DN 125 | m | 4 |  | 0 |  | 0 |  | 0 | 21 | 0 | 0 | 0 | 0 | 0 |  | RTS 18/ II | 0.048 | 0.19 |  |  |  |  | POL1_
53 | 725980113R00 | Dvířka vanová 300 x 300 mm | kus | 2 |  | 0 |  | 0 |  | 0 | 21 | 0 | 0.0008 | 0 | 0 | 0 |  | RTS 18/ II | 0.37 | 0.74 |  |  |  |  | POL1_
54 | 721.01 | Napojení na stávající rozvod kanalizace | ks | 1 |  | 0 |  | 0 |  | 0 | 21 | 0 | 0 | 0 | 0 | 0 |  | Indiv | 0 | 0 |  |  |  |  | POL1_
55 | 721.02 | Přípomocné, bourací a ostatní práce vč. přípomocného materiálu. | hod | 4 |  | 0 |  | 0 |  | 0 | 21 | 0 | 0 | 0 | 0 | 0 |  | Indiv | 0 | 0 |  |  |  |  | POL1_
56 | 998721101R00 | Přesun hmot pro vnitřní kanalizaci, výšky do 6 m | t | 2.2928 |  | 0 |  | 0 |  | 0 | 21 | 0 | 0 | 0 | 0 | 0 |  | RTS 18/ II | 1.47 | 3.37 |  |  |  |  | POL7_
Díl: | 728 | Vzduchotechnika |  |  |  | 0 |  | 0 |  | 0 |  | 0 |  | 0 |  | 0 |  |  |  | 0.68 |  |  |  |  | DIL
57 | 728.01 | Dodávka a montáž VZT - viz příloha | kus | 1 |  | 0 |  | 0 |  | 0 | 21 | 0 | 0 | 0 | 0.0032 | 0 |  | Indiv | 0.6825 | 0.68 |  |  |  |  | POL1_
58 | 728.02 | Provedení malé soustavy VZT - ozn. S | ks | 1 |  | 0 |  | 0 |  | 0 | 21 | 0 | 0 | 0 | 0 | 0 |  | Indiv | 0 | 0 |  |  |  |  | POL1_
|  | - demontáž VZT vč. likvidace | [22 empty] | POP
|  | - osazení nového zařízení VZT | [22 empty] | POP
|  | - otevřít skladbu střechy v rozsahu 1,5x1,5 m | [22 empty] | POP
|  | - doplnění skladby střechy, EPS, geotextílie, mPVC fólie, geotextílie | [22 empty] | POP
|  | - zpětný zásyp kačírkem | [22 empty] | POP
|  | - ostatní související práce vč. materiálu | [22 empty] | POP
Díl: | 766 | Konstrukce truhlářské |  |  |  | 0 |  | 0 |  | 0 |  | 0 |  | 0.1 |  | 0 |  |  |  | 11.62 |  |  |  |  | DIL
59 | 766661112R00 | Montáž dveří do zárubně,otevíravých 1kř.do 0,8 m | kus | 5 |  | 0 |  | 0 |  | 0 | 21 | 0 | 0 | 0 | 0 | 0 |  | RTS 18/ II | 1.45 | 7.25 |  |  |  |  | POL1_
|  | 4+1 |  | 5 | [20 empty] | VV | 0
60 | 766670021R00 | Montáž kliky a štítku | kus | 5 |  | 0 |  | 0 |  | 0 | 21 | 0 | 0 | 0 | 0 | 0 |  | RTS 18/ II | 0.775 | 3.88 |  |  |  |  | POL1_
61 | 766695212R00 | Montáž prahů dveří jednokřídlových š. do 10 cm | kus | 1 |  | 0 |  | 0 |  | 0 | 21 | 0 | 1e-05 | 0 | 0 | 0 |  | RTS 18/ II | 0.26 | 0.26 |  |  |  |  | POL1_
|  | ozn. M : 1 |  | 1 | [20 empty] | VV | 0
62 | 766.01 | Dodávka a montáž - dřevěný rošt na brambory 1200x800 mm, ozn. K | ks | 1 |  | 0 |  | 0 |  | 0 | 21 | 0 | 0 | 0 | 0 | 0 |  | Indiv | 0 | 0 |  |  |  |  | POL1_
63 | 54914598R | Klika + klika se štítem+ vložkový zámek | kus | 5 |  | 0 |  | 0 |  | 0 | 21 | 0 | 0.00075 | 0 | 0 | 0 | SPCM | RTS 18/ II | 0 | 0 |  |  |  |  | POL3_
64 | 611617011R | Dveře vnitřní dýha plné 1kř. 60x197 cm, dub, buk, mahagon, gabon | kus | 1 |  | 0 |  | 0 |  | 0 | 21 | 0 | 0.016 | 0.02 | 0 | 0 | SPCM | RTS 18/ II | 0 | 0 |  |  |  |  | POL3_
65 | 611617013R | Dveře vnitřní dýha plné 1kř. 80x197 cm, dub, buk, mahagon, gabon | kus | 4 |  | 0 |  | 0 |  | 0 | 21 | 0 | 0.02 | 0.08 | 0 | 0 | SPCM | RTS 18/ II | 0 | 0 |  |  |  |  | POL3_
66 | 61187156R | Prah dubový délka 80 cm šířka 10 cm tl. 2 cm | kus | 1 |  | 0 |  | 0 |  | 0 | 21 | 0 | 0.00107 | 0 | 0 | 0 | SPCM | RTS 18/ II | 0 | 0 |  |  |  |  | POL3_
67 | 998766101R00 | Přesun hmot pro truhlářské konstr., výšky do 6 m | t | 0.10083 |  | 0 |  | 0 |  | 0 | 21 | 0 | 0 | 0 | 0 | 0 |  | RTS 18/ II | 2.255 | 0.23 |  |  |  |  | POL7_
Díl: | 767 | Konstrukce zámečnické |  |  |  | 0 |  | 0 |  | 0 |  | 0 |  | 0.09 |  | 0.02 |  |  |  | 15.49 |  |  |  |  | DIL
68 | 767587001RT2 | Podhledy kazetový, rošt, kazety 60 x 60 cm, včetně dodávky kazet SK | m2 | 14.64 |  | 0 |  | 0 |  | 0 | 21 | 0 | 0.00647 | 0.09 | 0 | 0 |  | RTS 18/ II | 0.911 | 13.34 |  |  |  |  | POL1_
|  | totožný jako m.č. 1.101 : 14,64 |  | 14.64 | [20 empty] | VV | 0
69 | 767996801R00 | Demontáž atypických ocelových konstr. do 50 kg | kg | 18.9 |  | 0 |  | 0 |  | 0 | 21 | 0 | 5e-05 | 0 | 0.001 | 0.02 |  | RTS 18/ II | 0.097 | 1.83 |  |  |  |  | POL1_
|  | mříž m.č. 1.108 : 0,9*2,1*10 |  | 18.9 | [20 empty] | VV | 0
70 | 998767101R00 | Přesun hmot pro zámečnické konstr., výšky do 6 m | t | 0.09567 |  | 0 |  | 0 |  | 0 | 21 | 0 | 0 | 0 | 0 | 0 |  | RTS 18/ II | 3.327 | 0.32 |  |  |  |  | POL7_
Díl: | 771 | Podlahy z dlaždic a obklady |  |  |  | 0 |  | 0 |  | 0 |  | 0 |  | 0.87 |  | 0 |  |  |  | 41 |  |  |  |  | DIL
71 | 771130111R00 | Obklad soklíků rovných do tmele výšky do 100 mm | m | 41.05 |  | 0 |  | 0 |  | 0 | 21 | 0 | 0 | 0 | 0 | 0 |  | RTS 18/ II | 0.236 | 9.69 |  |  |  |  | POL1_
|  | m.č. 1.106 : (1,795+2,425)*2 |  | 8.44 | [20 empty] | VV | 0
|  | -0,8*1 |  | -0.8 | [20 empty] | VV | 0
|  | m.č. 1.103 : (2,02+2,04)*2 |  | 8.12 | [20 empty] | VV | 0
|  | -0,6 |  | -0.6 | [20 empty] | VV | 0
|  | m.č. 1.104 : (2,81+2,04)*2 |  | 9.7 | [20 empty] | VV | 0
|  | -0,8 |  | -0.8 | [20 empty] | VV | 0
|  | m.č. 1.102 : (2,7+0,08+2,02+0,08+2,12+1,43) |  | 8.43 | [20 empty] | VV | 0
|  | (2,12+1,24+2,505+1,43) |  | 7.295 | [20 empty] | VV | 0
|  | (2,505+0,08+1,795+0,125+2,8+1,24) |  | 8.545 | [20 empty] | VV | 0
|  | -0,8*5 |  | -4 | [20 empty] | VV | 0
|  | -0,9*1 |  | -0.9 | [20 empty] | VV | 0
|  | -0,6*1 |  | -0.6 | [20 empty] | VV | 0
|  | -0,94 |  | -0.94 | [20 empty] | VV | 0
|  | -0,84 |  | -0.84 | [20 empty] | VV | 0
72 | 771575109R00 | Montáž podlah keram.,hladké, tmel | m2 | 30.61 |  | 0 |  | 0 |  | 0 | 21 | 0 | 0.00475 | 0.15 | 0 | 0 |  | RTS 18/ II | 0.978 | 29.94 |  |  |  |  | POL1_
|  | m.č. 1.108 : 5,44 |  | 5.44 | [20 empty] | VV | 0
|  | m.č. 1.103 : 4,06 |  | 4.06 | [20 empty] | VV | 0
|  | m.č. 1.104 : 5,67 |  | 5.67 | [20 empty] | VV | 0
|  | m.č. 1.102 : 14,64 |  | 14.64 | [20 empty] | VV | 0
|  | m.č. 1.106 : 2*0,4 |  | 0.8 | [20 empty] | VV | 0
73 | 59764210R | Dlažba hladká protiskl. 200x200 mm, 300x300 mm | m2 | 33.671 |  | 0 |  | 0 |  | 0 | 21 | 0 | 0.0192 | 0.65 | 0 | 0 | SPCM | RTS 18/ II | 0 | 0 |  |  |  |  | POL3_
|  | vlastnost | [22 empty] | POP
|  | - otěruvzdornost PEI IV | [22 empty] | POP
|  | - Emin 0,5 | [22 empty] | POP
|  | - protiskluz min. R11 | [22 empty] | POP
|  | - chemická odolnost | [22 empty] | POP
|  | - určeno pro provoz školních jídelen | [22 empty] | POP
|  | 30,61*1,1 |  | 33.671 | [20 empty] | VV | 0
74 | 597642410R | Dlažba sokl | kus | 149 |  | 0 |  | 0 |  | 0 | 21 | 0 | 0.00045 | 0.07 | 0 | 0 | SPCM | RTS 18/ II | 0 | 0 |  |  |  |  | POL3_
|  | 41,05*3,3*1,1 |  | 149.0115 | [20 empty] | VV | 0
|  | -0,0115 |  | -0.0115 | [20 empty] | VV | 0
75 | 998771101R00 | Přesun hmot pro podlahy z dlaždic, výšky do 6 m | t | 0.85893 |  | 0 |  | 0 |  | 0 | 21 | 0 | 0 | 0 | 0 | 0 |  | RTS 18/ II | 1.598 | 1.37 |  |  |  |  | POL7_
Díl: | 781 | Obklady keramické |  |  |  | 0 |  | 0 |  | 0 |  | 0 |  | 0.29 |  | 0 |  |  |  | 24.46 |  |  |  |  | DIL
76 | 781111151R00 | Příplatek za sestavení dekoru (listela, bordura) | m | 8.68 |  | 0 |  | 0 |  | 0 | 21 | 0 | 0 | 0 | 0 | 0 |  | RTS 18/ II | 0.13 | 1.13 |  |  |  |  | POL1_
|  | m.č. 1.108 : (2,7+2,04)*2 |  | 9.48 | [20 empty] | VV | 0
|  | -0,8 |  | -0.8 | [20 empty] | VV | 0
77 | 781415013R00 | Montáž obkladů stěn, porovin., do tmele, 15x15 cm | m2 | 17.36 |  | 0 |  | 0 |  | 0 | 21 | 0 | 0.00478 | 0.08 | 0 | 0 |  | RTS 18/ II | 1.168 | 20.28 |  |  |  |  | POL1_
|  | m.č. 1.108 : (2,7+2,04)*2*2 |  | 18.96 | [20 empty] | VV | 0
|  | -0,8*2 |  | -1.6 | [20 empty] | VV | 0
78 | 781497111RS2 | Lišta hliníková k obkladům, vč dodávky lišt | m | 21.48 |  | 0 |  | 0 |  | 0 | 21 | 0 | 0.00013 | 0 | 0 | 0 |  | RTS 18/ II | 0.12 | 2.58 |  |  |  |  | POL1_
|  | m.č.1.108 : | [22 empty] | VV | 0
|  | rohová vnitřní : 2*5 |  | 10 | [20 empty] | VV | 0
|  | rohová vnější : 2*1 |  | 2 | [20 empty] | VV | 0
|  | ukončující : (2,7+2,04)*2 |  | 9.48 | [20 empty] | VV | 0
79 | 59781345R | Obkládačka 15x15 bílá | m2 | 9.548 |  | 0 |  | 0 |  | 0 | 21 | 0 | 0.0105 | 0.1 | 0 | 0 | SPCM | RTS 18/ II | 0 | 0 |  |  |  |  | POL3_
|  | 17,36*0,5*1,1 |  | 9.548 | [20 empty] | VV | 0
80 | 597813544R | Obkládačka 15x15 barevná | m2 | 9.548 |  | 0 |  | 0 |  | 0 | 21 | 0 | 0.0105 | 0.1 | 0 | 0 | SPCM | RTS 18/ II | 0 | 0 |  |  |  |  | POL3_
|  | 17,36*0,5*1,1 |  | 9.548 | [20 empty] | VV | 0
81 | 59782210R | Listela 20x6 | kus | 48 |  | 0 |  | 0 |  | 0 | 21 | 0 | 0.00014 | 0.01 | 0 | 0 | SPCM | RTS 18/ II | 0 | 0 |  |  |  |  | POL3_
|  | 8,68*5*1,1 |  | 47.74 | [20 empty] | VV | 0
|  | 1-0,74 |  | 0.26 | [20 empty] | VV | 0
82 | 998781101R00 | Přesun hmot pro obklady keramické, výšky do 6 m | t | 0.293 |  | 0 |  | 0 |  | 0 | 21 | 0 | 0 | 0 | 0 | 0 |  | RTS 18/ II | 1.598 | 0.47 |  |  |  |  | POL7_
Díl: | 783 | Nátěry |  |  |  | 0 |  | 0 |  | 0 |  | 0 |  | 0.02 |  | 0 |  |  |  | 15.41 |  |  |  |  | DIL
83 | 783225600R00 | Nátěr syntetický kovových konstrukcí 2x email | m2 | 5.95 |  | 0 |  | 0 |  | 0 | 21 | 0 | 0.00028 | 0 | 0 | 0 |  | RTS 18/ II | 0.307 | 1.83 |  |  |  |  | POL1_
|  | 4,8*0,25*4 |  | 4.8 | [20 empty] | VV | 0
|  | 4,6*0,25*1 |  | 1.15 | [20 empty] | VV | 0
84 | 783822920R00 | Údržba, nátěr syntetický omítek stěn 1x email | m2 | 50.115 |  | 0 |  | 0 |  | 0 | 21 | 0 | 0.00039 | 0.02 | 0 | 0 |  | RTS 18/ II | 0.271 | 13.58 |  |  |  |  | POL1_
|  | m.č. 1.103 : (2,02+2,04)*2*1,5 |  | 12.18 | [20 empty] | VV | 0
|  | -0,6*1,5 |  | -0.9 | [20 empty] | VV | 0
|  | m.č. 1.104 : (2,81+2,04)*2*1,5 |  | 14.55 | [20 empty] | VV | 0
|  | -0,8*1,5 |  | -1.2 | [20 empty] | VV | 0
|  | m.č. 1.102 : (2,7+0,08+2,02+0,08+2,12+1,43)*1,5 |  | 12.645 | [20 empty] | VV | 0
|  | (2,12+1,24+2,505+1,43)*1,5 |  | 10.9425 | [20 empty] | VV | 0
|  | (2,505+0,08+1,795+0,125+2,8+1,24)*1,5 |  | 12.8175 | [20 empty] | VV | 0
|  | -0,8*1,5*5 |  | -6 | [20 empty] | VV | 0
|  | -0,9*1,5*1 |  | -1.35 | [20 empty] | VV | 0
|  | -0,6*1,5*1 |  | -0.9 | [20 empty] | VV | 0
|  | -0,94*1,5 |  | -1.41 | [20 empty] | VV | 0
|  | -0,84*1,5 |  | -1.26 | [20 empty] | VV | 0
85 | 783.01 | Kompletní omyt elektro rozvaděče, 2x nátěr, provedení nového značení ozn. F | ks | 1 |  | 0 |  | 0 |  | 0 | 21 | 0 | 0 | 0 | 0 | 0 |  | Indiv | 0 | 0 |  |  |  |  | POL1_
Díl: | 784 | Malby |  |  |  | 0 |  | 0 |  | 0 |  | 0 |  | 0.01 |  | 0 |  |  |  | 8.41 |  |  |  |  | DIL
86 | 784195112R00 | Malba, bílá, bez penetrace, 2 x | m2 | 27.829 |  | 0 |  | 0 |  | 0 | 21 | 0 | 0.00014 | 0 | 0 | 0 |  | RTS 18/ II | 0.10191 | 2.84 |  |  |  |  | POL1_
|  | stěny : | [22 empty] | VV | 0
|  | m.č. 1.104 : (2,81+2,04)*2*(2,97-1,5) |  | 14.259 | [20 empty] | VV | 0
|  | -0,8*2 |  | -1.6 | [20 empty] | VV | 0
|  | strop : | [22 empty] | VV | 0
|  | m.č. 1.108 : 5,44 |  | 5.44 | [20 empty] | VV | 0
|  | m.č. 1.103 : 4,06 |  | 4.06 | [20 empty] | VV | 0
|  | m.č. 1.104 : 5,67 |  | 5.67 | [20 empty] | VV | 0
87 | 784195122R00 | Malba, barva, 2 x | m2 | 51.1066 |  | 0 |  | 0 |  | 0 | 21 | 0 | 0.00015 | 0.01 | 0 | 0 |  | RTS 18/ II | 0.10902 | 5.57 |  |  |  |  | POL1_
|  | stěny : | [22 empty] | VV | 0
|  | m.č. 1.103 : (2,02+2,04)*2*1,5 |  | 12.18 | [20 empty] | VV | 0
|  | -0,6*1,5 |  | -0.9 | [20 empty] | VV | 0
|  | m.č. 1.102 : (2,7+0,08+2,02+0,08+2,12+1,43)*1,5 |  | 12.645 | [20 empty] | VV | 0
|  | (2,12+1,24+2,505+1,43)*1,5 |  | 10.9425 | [20 empty] | VV | 0
|  | (2,505+0,08+1,795+0,125+2,8+1,24)*1,5 |  | 12.8175 | [20 empty] | VV | 0
|  | -0,8*1,5*5 |  | -6 | [20 empty] | VV | 0
|  | -0,9*1,5*1 |  | -1.35 | [20 empty] | VV | 0
|  | -0,6*1,5*1 |  | -0.9 | [20 empty] | VV | 0
|  | -0,94*1,5 |  | -1.41 | [20 empty] | VV | 0
|  | -0,84*1,5 |  | -1.26 | [20 empty] | VV | 0
|  | m.č. 1.108 : (2,7+2,04)*2*(2,97-2) |  | 9.1956 | [20 empty] | VV | 0
|  | ozn. R : (0,3+0,3+0,3)*(2,97-2)*2 |  | 1.746 | [20 empty] | VV | 0
|  | kaslík SDRK : (0,7+0,3+0,7)*1*2 |  | 3.4 | [20 empty] | VV | 0
Díl: | M21 | Elektromontáže |  |  |  | 0 |  | 0 |  | 0 |  | 0 |  | 0 |  | 0 |  |  |  | 0 |  |  |  |  | DIL
88 | M21.01 | Úprava stávajícího vedení elektro a slaboproud ( konflik s podhledem) ozn. E, vedení přemístit nad podhled | ks | 1 |  | 0 |  | 0 |  | 0 | 21 | 0 | 0 | 0 | 0 | 0 |  | Indiv | 0 | 0 |  |  |  |  | POL1_
|  | - v případě přerušení přívodů do prostor kde nejsou prováděny práce | [22 empty] | POP
|  | je zhotovitel povinnen zajistit přepojení na nový rozvod | [22 empty] | POP
|  | - zhotovitel nacení práce i materiál | [22 empty] | POP
89 | M21.02 | Dodávka a montáž . rozvody elektro - viz příloha | ks | 1 |  | 0 |  | 0 |  | 0 | 21 | 0 | 0 | 0 | 0 | 0 |  | Indiv | 0 | 0 |  |  |  |  | POL1_
Díl: | D96 | Přesuny suti a vybouraných hmot |  |  |  | 0 |  | 0 |  | 0 |  | 0 |  | 0 |  | 0 |  |  |  | 39.56 |  |  |  |  | DIL
90 | 979094211R00 | Nakládání nebo překládání vybourané suti | t | 11.1485 |  | 0 |  | 0 |  | 0 | 21 | 0 | 0 | 0 | 0 | 0 |  | RTS 18/ II | 0.265 | 2.95 |  |  |  |  | POL8_
91 | 979081111R00 | Odvoz suti a vybour. hmot na skládku do 1 km | t | 11.1485 |  | 0 |  | 0 |  | 0 | 21 | 0 | 0 | 0 | 0 | 0 |  | RTS 18/ II | 0.98 | 10.93 |  |  |  |  | POL8_
92 | 979081121R00 | Příplatek k odvozu za každý další 1 km | t | 100.3364 |  | 0 |  | 0 |  | 0 | 21 | 0 | 0 | 0 | 0 | 0 |  | RTS 18/ II | 0 | 0 |  |  |  |  | POL8_
93 | 979082111R00 | Vnitrostaveništní doprava suti do 10 m | t | 11.1485 |  | 0 |  | 0 |  | 0 | 21 | 0 | 0 | 0 | 0 | 0 |  | RTS 18/ II | 1.884 | 21 |  |  |  |  | POL8_
94 | 979082121R00 | Příplatek k vnitrost. dopravě suti za dalších 5 m | t | 44.5939 |  | 0 |  | 0 |  | 0 | 21 | 0 | 0 | 0 | 0 | 0 |  | RTS 18/ II | 0.105 | 4.68 |  |  |  |  | POL8_
95 | 979990001R00 | Poplatek za skládku stavební suti | t | 11.1485 |  | 0 |  | 0 |  | 0 | 21 | 0 | 0 | 0 | 0 | 0 |  | RTS 18/ II | 0 | 0 |  |  |  |  | POL8_
Díl: | VN | Vedlejší náklady |  |  |  | 0 |  | 0 |  | 0 |  | 0 |  | 0 |  | 0 |  |  |  | 0 |  |  |  |  | DIL
96 | 005121 R | Zařízení staveniště | Soubor | 1 |  | 0 |  | 0 |  | 0 | 21 | 0 | 0 | 0 | 0 | 0 |  | Indiv | 0 | 0 |  |  |  |  | POL99_8
|  | Veškeré náklady spojené s vybudováním, provozem a odstraněním zařízení staveniště. | [22 empty] | POP
|  | - rozebrání stávajícího oplocení a zpětná montáž | [22 empty] | POP
|  | - mobilní WC | [22 empty] | POP
|  | - mobilní buňky - skladové | [22 empty] | POP
|  | - mobilní buňky - kanceláčské | [22 empty] | POP
|  | - mobilní buňky - šatnové | [22 empty] | POP
|  | - provedení napojovacích bodů vody a elektro, vč. měření a spotřeby médií | [22 empty] | POP
97 | 005124010R | Koordinační činnost | Soubor | 1 |  | 0 |  | 0 |  | 0 | 21 | 0 | 0 | 0 | 0 | 0 |  | Indiv | 0 | 0 |  |  |  |  | POL99_8
|  | Koordinace stavebních a technologických dodávek stavby. | [22 empty] | POP
Díl: | ON | Ostatní náklady |  |  |  | 0 |  | 0 |  | 0 |  | 0 |  | 0 |  | 0 |  |  |  | 0 |  |  |  |  | DIL
98 | 005211030R | Dočasná dopravní opatření | Soubor | 1 |  | 0 |  | 0 |  | 0 | 21 | 0 | 0 | 0 | 0 | 0 |  | Indiv | 0 | 0 |  |  |  |  | POL99_8
|  | Náklady na vyhotovení návrhu dočasného dopravního značení, jeho projednání s dotčenými orgány a organizacemi, dodání dopravních značek a světelné signalizace, jejich rozmístění a přemísťování a jejich údržba v průběhu výstavby včetně následného odstranění po ukončení stavebních prací. | [22 empty] | POP |  | Náklady na vyhotovení návrhu dočasného dopravního značení, jeho projednání s dotčenými orgány a organizacemi, dodání dopravních značek a světelné signalizace, jejich rozmístění a přemísťování a jejich údržba v průběhu výstavby včetně následného odstranění po ukončení stavebních prací.
99 | 005211040R | Užívání veřejných ploch a prostranství | Soubor | 1 |  | 0 |  | 0 |  | 0 | 21 | 0 | 0 | 0 | 0 | 0 |  | Indiv | 0 | 0 |  |  |  |  | POL99_8
|  | Náklady a poplatky spojené s užíváním veřejných ploch a prostranství, pokud jsou stavebními pracemi nebo souvisejícími činnostmi dotčeny, a to včetně užívání ploch v souvislosti s uložením stavebního materiálu nebo stavebního odpadu. | [22 empty] | POP |  | Náklady a poplatky spojené s užíváním veřejných ploch a prostranství, pokud jsou stavebními pracemi nebo souvisejícími činnostmi dotčeny, a to včetně užívání ploch v souvislosti s uložením stavebního materiálu nebo stavebního odpadu.
100 | 005211080R | Bezpečnostní a hygienická opatření na staveništi | Soubor | 1 |  | 0 |  | 0 |  | 0 | 21 | 0 | 0 | 0 | 0 | 0 |  | Indiv | 0 | 0 |  |  |  |  | POL99_8
|  | Náklady na ochranu staveniště před vstupem nepovolaných osob, včetně příslušného značení, náklady na osvětlení staveniště, náklady na vypracování potřebné dokumentace pro provoz staveniště z hlediska požární ochrany (požární řád a poplachová směrnice) a z hlediska provozu staveniště (provozně dopravní řád). | [22 empty] | POP |  | Náklady na ochranu staveniště před vstupem nepovolaných osob, včetně příslušného značení, náklady na osvětlení staveniště, náklady na vypracování potřebné dokumentace pro provoz staveniště z hlediska požární ochrany (požární řád a poplachová směrnice) a z hlediska provozu staveniště (provozně dopravní řád).
101 | 005241010R | Dokumentace skutečného provedení | ks | 1 |  | 0 |  | 0 |  | 0 | 21 | 0 | 0 | 0 | 0 | 0 |  | Indiv | 0 | 0 |  |  |  |  | POL99_8
|  | Náklady na vyhotovení dokumentace skutečného provedení stavby a její předání objednateli v požadované formě a požadovaném počtu. | [22 empty] | POP |  | Náklady na vyhotovení dokumentace skutečného provedení stavby a její předání objednateli v požadované formě a požadovaném počtu.
[23 empty] | 15 | 21
| Celkem |  |  |  |  | 0 | [16 empty] | 0 | 0 | SUM
Poznámky uchazeče k zadání
POPUZIV
END
Note on S6: Jedná se o název CÚ, která je zadána u položky rozpočtu

## VZT I.etapa
ROZPOČET | [9 empty] | materiál | materiál | montáž | montáž | cena
[10 empty] | ks | celkem | ks | celkem | celkem
1. ETAPA
ZAŘÍZENÍ Č.1- přívod a odvod vzduchu
1.01 | Kuchyňská digestoř sodvodem a přívodem vzduchu a s rekuperací
osvětlením a tukovým filtrem
2200x1800- levé provedení ATYP
|  |  | rozměry: |  | 2200x1800-695 | mm
|  |  | připojení odtah |  | d315 | mm
|  |  | odvod |  | 1850 | m3/h
|  |  | připojení přívod |  | d315 | mm
|  |  | odvod |  | 1850 | m3/h
|  |  | hmotnost |  | 240 | kg
|  |  | napětí |  | 230 | W |  | 1 | ks |  | 0 |  | 0 | 0
1.02 | Kuchyňská digestoř - STÁVAJÍCÍ
|  |  | rozměry: |  | 750x950-240 | mm
|  |  | připojení |  | 2x350x250 | mm
|  |  | odvod |  | 1000 | m3/h
|  |  | příkon |  | 100 | W
|  |  | napětí |  | 230 | W |  | 1 | ks |  | 0 |  | 0 | 0
1.03 | Přívodní radiální ventilátor s filtrem
d400
|  |  |  | průtok | 1850 | m3/h
|  |  |  | tlak | 450 | pa
|  |  |  | napětí | 230 | V
|  |  |  | příkon | 2000 | W
|  |  |  | akust. tlak ve 1m | 56 | dB(A) |  | 1 | ks |  | 0 |  | 0 | 0
1.04 | Odvodní radiální ventilátor s filtrem
d400
|  |  |  | průtok | 2850 | m3/h
|  |  |  | tlak | 400 | pa
|  |  |  | napětí | 230 | V
|  |  |  | příkon | 2000 | W
|  |  |  | akust. tlak ve 1m | 56 | dB(A) |  | 1 | ks |  | 0 |  | 0 | 0
1.05 | Vodní ohřívač
d400
|  |  |  | průtok | 1850 | m3/h
|  |  |  | tlak | 40 | pa
|  |  |  | příkon | 25.6 | W |  | 1 | ks |  | 0 |  | 0 | 0
1.06 | Uzavírací klapka s el. phonem
typ pohonu zkonzultovat s dodavatalem M+R
|  | d400.46 | [5 empty] | 1 | ks |  | 0 |  | 0 | 0
1.07 | Směšovací uzel pro vodní ohřívač
OBĚHOVÉ ČERPADLO PRŮTOK 0,7m3/h, DOPRAVNÍ VÝŠKA 3m
ČTYŘCESTNÝ VENTIL DN20-6,3 S POHONEM
[8 empty] | 1 | ks |  | 0 |  | 0 | 0
1.08 | Tlumič hluku
|  | d400/900 | [5 empty] | 4 | ks |  | 0 |  | 0 | 0
1.09 | Ruční uzavírací klapka
|  | d200 | [5 empty] | 1 | ks |  | 0 |  | 0 | 0
1.10 | Pevné kruhové potrubí
včetně tvarovek do 25%
|  |  | d200 |  |  |  |  | 6 | m |  | 0 |  | 0 | 0
|  |  | d315 |  |  |  |  | 1 | m |  | 0 |  | 0 | 0
|  |  | d315 |  |  |  |  | 33 | m |  | 0 |  | 0 | 0
1.11 | Výfuková hlavice
|  | d400 | [5 empty] | 1 | ks |  | 0 |  | 0 | 0
1.12 | Tepelná a zvuková izolace potrubí
přívodního potrubí
|  | tl.40mm s oplechováním - barvu určí architekt |  |  |  |  | #REF! | 10 | m2 |  | 0 |  | 0 | 0
1.13 | Dveřní mřížka
|  |  | 485x75 |  |  |  |  | 3 | ks |  | 0 |  | 0 | 0
1.14 | Zapojení a prokabelování ovladače a čidel | [6 empty] | 1 | ks |  | 0 |  | 0 | 0
1.15 | Pomocný materiál
|  | objímky, spojky, konzole | [5 empty] | 75 | kg |  | 0 |  | 0 | 0
OSTATNÍ
1. | Zprovoznění a zkoušky zařízení | [6 empty] | 12 | hod |  |  |  | 0 | 0
2. | Vnitrostaveništní přemístění | [6 empty] | 1 | t |  |  |  | 0 | 0
3. | Drobné stavební úpravy | [6 empty] | 12 | hod |  |  |  | 0 | 0
6. | Výrobní dokumentace | [6 empty] | 1 | ks |  |  |  | 0 | 0
7. | Dokumentace skutečného provedení | [6 empty] | 1 | ks |  |  |  | 0 | 0
Celkem bez DPH | [10 empty] | 0 |  | 0 | 0

## Elektro I.etapa
Rekonstrukce kuchyně MŠ Pražská, Doksy
M21. Elektroinstalace-silnoproud
Rozpočet - I.ETAPA
Poř. | Popis položky / výkonu | Dodavatel | Měrná | Množství | Jednotková | Cena
č. |  |  | jednotka | m.j. | cena
[5 empty] | (Kč) | (Kč)
A | VÝPIS ZAŘÍZENÍ |  |  |  |  | 0
A.1 | ROZVADĚČ RH
1 | ROZVADĚČ RK zapuštěný ocelolechový rozvaděč 800 x 800 x 205 1x přívodní část + 72 modulů + svorkovnice + prostorová rezerva In = 125A, IP44/30 vnitřní náplň viz. výkresová část PD | 16361 | ks | 1 | 0 | 0
A.2 | úpravy stávajícíiho rozvaděče RE+RH
2 | ELEKTROMĚROVÁ ROZVODNICE RE 1x nové nepřímé měření spotřeby elektrické energie výměna hlavního jističe 63A/L3 před elektroměrem s charakteristikou pro rozvody v distribuční soustavě, - nová elektroměrová vana 1-řadá (pro 1 elektroměr) - do ušetřeného místa instalovat trafa,zkušební svorkovnici,odpínač - hlavní jistič 125A/L3 - zkušební svorkovnice ZS1B - měřící trafa 150/5; 10VA;TP. 0,5S; cejch. - stávající jistič 63A/L3 - demontovat - práce spojené se změnou měření HLAVNÍ ROZVODNICE RH - hlavní jistič 100/L3 pro nový rozvaděč RK | 16361 | ks | 1 | 0 | 0
A.3 | MaR vzduchotechniky (zhotovitel nacení jím zvolený ucelený systém vč. jeho návrhu) |  |  |  |  | 0
11 | řídící jednotka digitální |  | ks | 1 |  | 0
12 | dotykový ovladač |  | ks | 1 |  | 0
13 | teplotní čidlo typ 1 |  | ks | 1 |  | 0
14 | teplotní čidlo typ 2 |  | ks | 1 |  | 0
15 | tlakový snímač |  | ks | 1 |  | 0
16 | servicepack i (celková montáž MaR) |  | ks | 1 |  | 0
17 | setpack (nastavení systému) |  | ks | 1 |  | 0
18 | doprava |  | ks | 1 |  | 0
19 | kabelové rozvody vč. uložení |  | ks | 1 |  | 0
20 | výrobní projektová dokumentace |  | ks | 1 |  | 0
Položky 11-20 jsou zadány dle § 92 odst. (2) zákona č. 134/2006 Sb., v platném znění, požadavkem na výkon a funkci provozu VZT.
B | VÝPIS SVÍTIDEL (včezně zdrojů a el. vybavení) |  |  |  |  | 0
21 | PRŮMYSLOVÉ ZÁŘIVKOVÉ SVÍTIDLO, polykarbonátový difuzor, uzavřené IP65, 2x 54W (T5) + parabolický reflektor, elektronický předřadník, A |  | ks | 6 |  | 0
22 | PRŮMYSLOVÉ ZÁŘIVKOVÉ SVÍTIDLO, polykarbonátový difuzor, uzavřené IP65, 1x 54W (T5) + parabolický reflektor, elektronický předřadník, B |  | ks | 1 |  | 0
23 | ZÁŘIVKOVÉ INTERIÉROVÉ SVÍTIDLO, těleso z ocelového plechu s funkcí reflektoru, uzavřené IP4X, 1x 54W (T5), elektronický předřadník, C |  | ks | 1 |  | 0
24 | SVÍTIDLO NOUZOVÉHO OSVĚTLENÍ nástěnné (závěsné) LED svítidlo s piktogramem, nouzový provoz, 1 hod., 2,5W, IP44, autotest |  | ks | 3 |  | 0
25 | Světelné zdroje CELKEM |  | ks | 30 |  | 0
Poř. | Popis položky / výkonu | Dodavatel | Měrná | Množství | Jednotková | Cena
č. |  |  | jednotka | m.j. | cena
[5 empty] | (Kč) | (Kč)
C | VÝPIS MATERIÁLU |  |  |  |  | 0
31 | Kabel CYKY 3x70+50 |  | m | 12 |  | 0
32 | Kabel CYKY 3x50+35 |  | m | 18 |  | 0
33 | Kabel CYKY 5Cx6 |  | m | 128 |  | 0
34 | Kabel CYKY 5Cx4 |  | m | 65 |  | 0
35 | Kabel CYKY 5Cx2,5 |  | m | 117 |  | 0
36 | Kabel CYKY 3Cx2,5 |  | m | 484 |  | 0
37 | Kabel CYKY 5Cx1,5 |  | m | 75 |  | 0
38 | Kabel CYKY 3Cx1,5 |  | m | 134 |  | 0
39 | Kabel CYKY 3Ax1,5 |  | m | 25 |  | 0
40 | Kabel CYKY 2Ax1,5 |  | m | 36 |  | 0
41 | Kabel CXKH-R 3x2,5 RE B2s1d0 (nouzové osvětlení) |  | m | 48 |  | 0
42 | 70% z celkové délky kabelů v položkách 31-41 skryté uložení pod omítkou 30% z celkové délky kabelů v položkách 31-41 uložení kabelů do žlabů a trubek
43 | Kabel pryžový ohebný H07RN-F 5Cx6 |  | m | 48 |  | 0
44 | Kabel pryžový ohebný H07RN-F 5Cx4 |  | m | 16 |  | 0
45 | Kabel pryžový ohebný H07RN-F 5Cx2,5 |  | m | 7 |  | 0
46 | Kabel pryžový ohebný H07RN-F 5Cx1,5 |  | m | 7 |  | 0
47 | 100% z celkové délky kabelů v položkách 43-46 uložení v pevných trubkách pod omítkou a v podlaze
48 | Vodič H07-VK, zž 25mm2 (pospojení) |  | m | 30 |  | 0
49 | Vodič H07-VK, zž 16mm2 (pospojení) |  | m | 78 |  | 0
50 | Vodič H07-VK zž 6mm2 (pospojení) |  | m | 285 |  | 0
51 | Kabel J-Y(St)Y 2x2x0,5 (napojení ovládacího panelu sběrnice z jednotky- MaR) |  | m | 20 |  | 0
52 | Ukončení kabelů v rozvaděči a ve spotřebičích, označení kabelu štítkem s vyznačením okruhu a původu napájení |  | ks | 250 |  | 0
53 | Jednopólový spínač, řazení 1, IP44, zapuštěný |  | ks | 4 |  | 0
54 | Dvojitý střídavý přepínač, řazení 6+6, IP44, zapuštěný |  | ks | 2 |  | 0
55 | Zásuvka jednonásobná 230V/16A, IP44, zapuštěná |  | ks | 19 |  | 0
56 | Průmyslová 3f.zásuvka 400V/16, IP44 |  | ks | 1 |  | 0
57 | Průmyslový 3f. vypínač 400V/16A, IP44 |  | ks | 2 |  | 0
58 | Průmyslový 3f. vypínač 400V/25A, IP44 |  | ks | 1 |  | 0
59 | Průmyslový 3f. vypínač 400V/40A, IP44 |  | ks | 4 |  | 0
60 | Odbočná elektroinstalační krabice pod omítkou |  | ks | 20 |  | 0
61 | Přístrojová elektroinstalační krabice |  | ks | 33 |  | 0
62 | Odbočná el.instalační krabice na povrch, IP44 |  | ks | 10 |  | 0
63 | Tuhá korugovaná dvouplášťová chránička ø 25, (uložení pod omítkou a v betonové podlaze) |  | m | 50 |  | 0
64 | Tuhá korugovaná dvouplášťová chránička ø 40 |  | m | 85 |  | 0
65 | Tuhá korugovaná dvouplášťová chránička ø 63 |  | m | 35 |  | 0
66 | Kabelový žlab děrovaný 125/50 vč. uchycení + příslušenství (tvarové díly, víka, spojky, …) |  | m | 10 |  | 0
67 | Ostatní drobný montážní materiál |  | kpl | 1 |  | 0
68 | Stavební práce (sekání rýh, otvorů, stoupací vedení, sádrování) |  | hod | 50 |  | 0
69 | Hlavní přípojnice ekvipotenciální HOP |  | ks | 1 |  | 0
70 | Přípojnice ekvipotenciální pomocná |  | ks | 2 |  | 0
71 | Zemnící svorka pro připojení zařízení technologie gastro |  | ks | 25 |  | 0
72 | Montáž elektroinstalace |  | ks | 1 |  | 0
D | OSTATNÍ |  |  |  |  | 0
81 | Příspěvek na recyklaci |  | kpl | 1 |  | 0
82 | Zařízení staveniště |  | kpl | 1 |  | 0
83 | Provedení revize a vypracování revizní zprávy |  | kpl | 1 |  | 0
84 | Přezkoušení a seřízení zařízení, uvedení do provozu |  | kpl | 1 |  | 0
85 | Dokumentace skutečného provedení |  | kpl | 1 |  | 0
86 | Doprava a přesun osob a materiálu |  | kpl | 1 |  | 0
87 | Podružné práce - podružným materiálem jsou myšleny hmoždinky, vruty, šrouby, kabelová oka, dutinky, svazovací pásky, příchytky pro vodiče a kabely, pomocná ocelová konstrukce a další výše nespecifikovaný materiál potřebný ke zdárnému a funkčnímu dokončení díla - všechna el. zařízení, systémy a konstrukce budou oceňovány a dodávány plně funkční, tj. včetně všech komponentů, upevňovacích prvků, podpor a prostupů atd. |  | kpl | 1 |  | 0
| CELKEM |  |  |  |  | 0

## VZT II.etapa
ROZPOČET | [8 empty] | materiál | materiál | montáž | montáž | cena
[9 empty] | ks | celkem | ks | celkem | celkem
2. ETAPA
ZAŘÍZENÍ Č.2 - větrání soc. zařízení a skladů
2.01 | Nástěnný axiální ventilátor
d125
|  |  |  | průtok | 100 | m3/h
|  |  |  | tlak | 50 | pa
|  |  |  | napětí | 230 | V
|  |  |  | příkon | 29 | W
|  |  |  | akust. tlak ve 3m | 47 | dB(A) | 3 | ks |  | 0 |  | 0 | 0
2.02 | Pevné kruhové potrubí
včetně tvarovek do 50%
|  |  | d125 |  |  |  | 3 | m |  | 0 |  | 0 | 0
2.03 | Výfuková hlavice
|  |  | d125 |  |  |  | 2 | ks |  | 0 |  | 0 | 0
2.04 | Dveřní mřížka
|  |  | 485x75 |  |  |  | 3 | ks |  | 0 |  | 0 | 0
2.05 | Pomocný materiál
|  | objímky, spojky, konzole |  |  |  |  | 5 | kg |  | 0 |  | 0 | 0
OSTATNÍ
1. | Zprovoznění a zkoušky zařízení | [5 empty] | 4 | hod |  |  |  | 0 | 0
2. | Vnitrostaveništní přemístění | [5 empty] | 0.4 | t |  |  |  | 0 | 0
3. | Drobné stavební úpravy | [5 empty] | 6 | hod |  |  |  | 0 | 0
6. | Výrobní dokumentace | [5 empty] | 1 | ks |  |  |  | 0 | 0
7. | Dokumentace skutečného provedení | [5 empty] | 1 | ks |  |  |  | 0 | 0
Celkem bez DPH | [9 empty] | 0 |  | 0 | 0

## Elektro II.etapa
Rekonstrukce kuchyně MŠ Pražská, Doksy
M21. Elektroinstalace-silnoproud
VÝPIS MATERIÁLU - II.ETAPA
B | VÝPIS SVÍTIDEL (včezně zdrojů a el. vybavení) |  |  |  | 0
21 | ZÁŘIVKOVÉ INTERIÉROVÉ SVÍTIDLO, těleso z ocelového plechu s funkcí reflektoru, uzavřené IP4X, 1x 54W (T5), elektronický předřadník, C |  | ks | 1 | 0
22 | PŘISAZENÉ INTERIÉROVÉ ČTVERCOVÉ SVÍTIDLO, elektronický předřadník (EP), 2x 24W (TC-L/2G11), IP40, D |  | ks | 4 | 0
C | VÝPIS MATERIÁLU |  |  |  | 0
31 | Kabel CYKY 3Cx2,5 |  | m | 132 | 0
32 | Kabel CYKY 3Dx1,5 |  | m | 45 | 0
33 | Kabel CYKY 3Cx1,5 |  | m | 38 | 0
34 | Kabel CYKY 2Ax1,5 |  | m | 15 | 0
35 | 70% z celkové délky kabelů v položkách 31-34 skryté uložení pod omítkou 30% z celkové délky kabelů v položkách 31-34 uložení kabelů do žlabů a trubek
36 | Jednopólový spínač , řazení 1 (všechny přístroje komplet – přístroj, kryt, rámeček) |  | ks | 1 | 0
37 | Tlačítkový ovladač v provedení zapuštěném s orientační doutnavkou, řazení 1/0 So, IP20 |  | ks | 6 | 0
38 | Zásuvka jednonásobná 230V/16A, IP20 | ks | ks | 3 | 0
39 | Zásuvka jednonásobná 230V/16A, IP44, zapuštěná |  | ks | 5 | 0
40 | Odbočná elektroinstalační krabice pod omítkou |  | ks | 5 | 0
41 | Přístrojová elektroinstalační krabice |  | ks | 15 | 0
42 | Odbočná el.instalační krabice na povrch, IP44 |  | ks | 6 | 0
43 | Tuhá korugovaná dvouplášťová chránička ø 25, (uložení pod omítkou a v betonové podlaze) |  | m | 25 | 0
44 | Ostatní drobný montážní materiál |  | kpl | 1 | 0
45 | Stavební práce (sekání rýh, otvorů, stoupací vedení, sádrování) |  | hod | 10 | 0
46 | Montáž elektroinstalace |  | ks | 1 | 0
47 | Přeložení a naspojkování stávajících kabelů v m.č. 1.102 v trase do m.č. 1.101 z důvodu instalace nového podhledu. Pro správné nacenění musí zhotovitel provést prohlídku objektu.
48 | Kabelový žlab děrovaný 125/50 vč. uchycení + příslušenství (tvarové díly, víka, spojky, …) |  | m | 10 | 0
49 | Kabely do průřezu 5x10mm (nastavení stávajících kabelů) |  | m | 10 | 0
50 | Kabely do průřezu 5x2,5mm (nastavení stávajícíh kabelů) |  | m | 50 | 0
51 | Odbočná el.instalační krabice na povrch, IP44 (naspojkování stávajících kabelů) |  | ks | 10 | 0
52 | Podružné práce |  | kpl | 1 | 0
| Celkem |  |  |  | 0