## Pokyny pro vyplnění
Pokyny pro vyplnění
Ve všech listech tohoto souboru můžete měnit pouze buňky s modrým pozadím. Jedná se o tyto údaje : - údaje o firmě - jednotkové ceny položek zadané na maximálně dvě desetinná místa

## Stavba
#RTSROZP# | Položkový rozpočet stavby
| Stavba: |  | 2019043 | Doksy, Lokalita RD-JIH - Komunikace a inženýrské sítě
| Objednatel: | [5 empty] | IČO:
DIČ:
| Projektant: | [5 empty] | IČO:
DIČ:
| Zhotovitel: | [5 empty] | IČO:
DIČ:
Vypracoval:
| Rozpis ceny | [6 empty] | Celkem
HSV | HSV | [6 empty] | 0
PSV | PSV | [6 empty] | 0
MON | MON | [6 empty] | 0
VN | Vedlejší náklady | [6 empty] | 0
ON | Ostatní náklady | [6 empty] | 0
| Celkem | [6 empty] | 0
Rekapitulace daní
0 | Základ pro sníženou DPH |  |  | 15 | % | 0 |  |  | CZK
0 | Snížená DPH |  |  | 15 | % | 0 |  |  | CZK
0 | Základ pro základní DPH |  |  | 21 | % | 0 |  |  | CZK
0 | Základní DPH |  |  | 21 | % | 0 |  |  | CZK
0 | Zaokrouhlení |  |  |  |  | 0 |  |  | CZK
| Cena celkem bez DPH |  |  |  |  | 0 |  |  | CZK
0 | Cena celkem s DPH |  |  |  |  | 0 |  |  | CZK
|  | v |  |  | dne |  | 2026-07-29
|  |  | Za zhotovitele |  |  |  | Za objednatele
Rekapitulace dílčích částí
#CASTI>> | Číslo | Název |  |  | Základ pro sníženou DPH | Základ pro základní DPH | DPH celkem | Cena celkem | %
1 | Stavba |  |  |  | 0 | 0 | 0 | 0
2 | 01.1 | SO 100 - Místní obslužná komunikace - I.etapa |  |  | 0 | 0 | 0 | 0
3 | 2019043 | Doksy
2 | 02 | SO 300 - Kanalizace dešťová |  |  | 0 | 0 | 0 | 0
3 | 2019043 | Doksy
2 | 03 | SO 301 - Kanalizace splašková |  |  | 0 | 0 | 0 | 0
3 | 2019043 | Doksy
2 | 04 | SO 302 - Vodovodní řad |  |  | 0 | 0 | 0 | 0
3 | 2019043 | Doksy
2 | 05 | SO 400 - Veřejné osvětlení |  |  | 0 | 0 | 0 | 0
3 | 2019043 | Doksy
2 | 06 | SO 500 - STL plynovod |  |  | 0 | 0 | 0 | 0
3 | 2019043 | Doksy
2 | 07 | Ostatní náklady |  |  | 0 | 0 | 0 | 0
3 | 2019043 | Doksy
| Celkem za stavbu |  |  |  | 0 | 0 | 0 | 0 | 0
Rekapitulace dílů
| Číslo | Název |  |  | Typ dílu |  |  | Celkem | %
| 1 | Zemní práce |  |  | HSV |  |  | 0
| 2 | Základy a zvláštní zakládání |  |  | HSV |  |  | 0
| 4 | Vodorovné konstrukce |  |  | HSV |  |  | 0
| 5 | Komunikace |  |  | HSV |  |  | 0
| 8 | Trubní vedení |  |  | HSV |  |  | 0
| 9 | Ostatní konstrukce, bourání |  |  | HSV |  |  | 0
| 90 | Přípočty |  |  | HSV |  |  | 0
| 91 | Doplňující práce na komunikaci |  |  | HSV |  |  | 0
| 96 | Bourání konstrukcí |  |  | HSV |  |  | 0
| 99 | Staveništní přesun hmot |  |  | HSV |  |  | 0
| M21 | Elektromontáže |  |  | MON |  |  | 0
| M23 | Montáže potrubí |  |  | MON |  |  | 0
| M46 | Zemní práce při montážích |  |  | MON |  |  | 0
| D96 | Přesuny suti a vybouraných hmot |  |  | PSU |  |  | 0
| VN | Vedlejší náklady |  |  | VN |  |  | 0
| ON | Ostatní náklady |  |  | ON |  |  | 0
| Cena celkem | [6 empty] | 0 | 0
Note on D11: Název
Note on D12: Ulice
Note on D13: PSČ
Note on E13: Místo
Note on I11: IČO
Note on I12: DIČ

## VzorPolozky (hidden)
Položkový rozpočet
S:
O:
R:

## 01.1 2019043 Pol
Položkový rozpočet | [25 empty] | #TypZaznamu#
S: | 2019043 | Doksy, Lokalita RD-JIH - Komunikace a inženýrské sítě | [23 empty] | STA
O: | 01.1 | SO 100 - Místní obslužná komunikace - I.etapa | [20 empty] | STA |  |  | OBJ
R: | 2019043 | Doksy | [23 empty] | ROZ
P.č. | Číslo položky | Název položky | MJ | Množství | Cena / MJ | Celkem | Dodávka | Dodávka celk. | Montáž | Montáž celk. | DPH | Cena s DPH | Hmotnost / MJ | Hmotnost celk.(t) | Dem. hmotnost / MJ | Dem. hmotnost celk.(t) | Ceník | Cenová úroveň | Nhod / MJ | Nhod celk. | Dodavatel | Typ položky
Díl: | 1 | Zemní práce |  |  |  | 0 |  | 0 |  | 0 |  | 0 |  | 0.04 |  | 225.93 |  |  |  | 541.37 | [5 empty] | DIL
1 | 111201101R00 | Odstranění křovin i s kořeny na ploše do 1000 m2 | m2 | 824 |  | 0 |  | 0 |  | 0 | 21 | 0 | 0 | 0 | 0 | 0 |  | RTS 19/ I | 0.172 | 141.73 |  | Práce |  |  |  | POL1_
|  | Výměry CAD : 824 |  | 824 | [21 empty] | VV | 0
2 | 111201401R00 | Spálení křovin a stromů o průměru do 100 mm | m2 | 824 |  | 0 |  | 0 |  | 0 | 21 | 0 | 5e-05 | 0.04 | 0 | 0 |  | RTS 19/ I | 0.03 | 24.72 |  | Práce |  |  |  | POL1_
3 | 113107625R00 | Odstranění podkladu nad 50 m2,kam.drcené tl.25 cm | m2 | 410.79 |  | 0 |  | 0 |  | 0 | 21 | 0 | 0 | 0 | 0.55 | 225.93 |  | RTS 19/ I | 0.0945 | 38.82 |  | Práce |  |  |  | POL1_
|  | Výměry CAD : 410,79 |  | 410.79 | [21 empty] | VV | 0
4 | 121101101R00 | Sejmutí ornice s přemístěním do 50 m | m3 | 961.9775 |  | 0 |  | 0 |  | 0 | 21 | 0 | 0 | 0 | 0 | 0 |  | RTS 19/ I | 0.097 | 93.31 |  | Práce |  |  |  | POL1_
|  | Výměry CAD : 3847,91*0,25 |  | 961.9775 | [21 empty] | VV | 0
5 | 122102202R00 | Odkopávky pro silnice v hor. 2 do 1000 m3 | m3 | 790.44 |  | 0 |  | 0 |  | 0 | 21 | 0 | 0 | 0 | 0 | 0 |  | RTS 19/ I | 0.121 | 95.64 |  | Práce |  |  |  | POL1_
|  | Výměry CAD : 790,44 |  | 790.44 | [21 empty] | VV | 0
6 | 162601102R00 | Vodorovné přemístění výkopku z hor.1-4 do 5000 m | m3 | 961.9775 |  | 0 |  | 0 |  | 0 | 21 | 0 | 0 | 0 | 0 | 0 |  | RTS 19/ I | 0.011 | 10.58 |  | Práce |  |  |  | POL1_
|  | ornice : 3847,91*0,25 |  | 961.9775 | [21 empty] | VV | 0
7 | 162701105R00 | Vodorovné přemístění výkopku z hor.1-4 do 10000 m | m3 | 729.3 |  | 0 |  | 0 |  | 0 | 21 | 0 | 0 | 0 | 0 | 0 |  | RTS 19/ I | 0.011 | 8.02 |  | Práce |  |  |  | POL1_
|  | zemina : 790,44-61,14 |  | 729.3 | [21 empty] | VV | 0
8 | 167101102R00 | Nakládání výkopku z hor.1-4 v množství nad 100 m3 | m3 | 961.9775 |  | 0 |  | 0 |  | 0 | 21 | 0 | 0 | 0 | 0 | 0 |  | RTS 19/ I | 0.053 | 50.98 |  | Práce |  |  |  | POL1_
|  | ornice : 3847,91*0,25 |  | 961.9775 | [21 empty] | VV | 0
9 | 171101102R00 | Uložení sypaniny do násypů zhutněných | m3 | 61.14 |  | 0 |  | 0 |  | 0 | 21 | 0 | 0 | 0 | 0 | 0 |  | RTS 19/ I | 0.045 | 2.75 |  | Práce |  |  |  | POL1_
|  | Výměry CAD : 61,14 |  | 61.14 | [21 empty] | VV | 0
10 | 171201201R00 | Uložení sypaniny na skl.-sypanina na výšku přes 2m | m3 | 961.9775 |  | 0 |  | 0 |  | 0 | 21 | 0 | 0 | 0 | 0 | 0 |  | RTS 19/ I | 0.009 | 8.66 |  | Práce |  |  |  | POL1_
|  | ornice : 3847,91*0,25 |  | 961.9775 | [21 empty] | VV | 0
11 | 181101102R00 | Úprava pláně v zářezech v hor. 1-4, se zhutněním, Edef2=45 Mpa | m2 | 3675.61 |  | 0 |  | 0 |  | 0 | 21 | 0 | 0 | 0 | 0 | 0 |  | RTS 19/ I | 0.018 | 66.16 |  | Práce |  |  |  | POL1_
|  | Výměry CAD : 3675,61 |  | 3675.61 | [21 empty] | VV | 0
12 | 199000002R00 | Poplatek za skládku horniny 1- 4 | m3 | 729.3 |  | 0 |  | 0 |  | 0 | 21 | 0 | 0 | 0 | 0 | 0 |  | RTS 19/ I | 0 | 0 |  | Práce |  |  |  | POL1_
|  | zemina : 790,44-61,14 |  | 729.3 | [21 empty] | VV | 0
Díl: | 5 | Komunikace |  |  |  | 0 |  | 0 |  | 0 |  | 0 |  | 2490.53 |  | 0 |  |  |  | 171.45 | [5 empty] | DIL
13 | 564861111RT4 | Podklad ze štěrkodrti po zhutnění tloušťky 20 cm štěrkodrť frakce 0-63 mm | m2 | 3822.6344 |  | 0 |  | 0 |  | 0 | 21 | 0 | 0.441 | 1685.78 | 0 | 0 |  | RTS 19/ I | 0.029 | 110.86 |  | Práce |  |  |  | POL1_
|  | Výměry CAD : 3675,61*1,04 |  | 3822.6344 | [21 empty] | VV | 0
14 | 567122112R00 | Podklad z kameniva zpev.cementem SC C8/10 tl.13 cm | m2 | 2423.5 |  | 0 |  | 0 |  | 0 | 21 | 0 | 0.33206 | 804.75 | 0 | 0 |  | RTS 19/ I | 0.025 | 60.59 |  | Práce |  |  |  | POL1_
|  | Výměry CAD : 2423,5 |  | 2423.5 | [21 empty] | VV | 0
Díl: | 91 | Doplňující práce na komunikaci |  |  |  | 0 |  | 0 |  | 0 |  | 0 |  | 3.42 |  | 0 |  |  |  | 30.73 | [5 empty] | DIL
15 | 912291111R00 | Osazení směrového kůlu z plastických hmot | kus | 2 |  | 0 |  | 0 |  | 0 | 21 | 0 | 0.175 | 0.35 | 0 | 0 |  | RTS 19/ I | 0.83 | 1.66 |  | Práce |  |  |  | POL1_
16 | 914001121R00 | Osaz.sloupku dopr.značky vč. bet.základu+Al patka | kus | 26 |  | 0 |  | 0 |  | 0 | 21 | 0 | 0.1125 | 2.93 | 0 | 0 |  | RTS 19/ I | 0.918 | 23.87 |  | Práce |  |  |  | POL1_
17 | 914001125R00 | Osazení svislé dopr.značky na sloupek nebo konzolu | kus | 26 |  | 0 |  | 0 |  | 0 | 21 | 0 | 0 | 0 | 0 | 0 |  | RTS 19/ I | 0.2 | 5.2 |  | Práce |  |  |  | POL1_
18 | 40444972.AR | Značka uprav přednost P2-3 500/500 fól1, EG 7letá | kus | 6 |  | 0 |  | 0 |  | 0 | 21 | 0 | 0.0051 | 0.03 | 0 | 0 | SPCM | RTS 19/ I | 0 | 0 |  | Specifikace |  |  |  | POL3_
|  | P2 : 6 |  | 6 | [21 empty] | VV | 0
19 | 40444984.AR | Značka uprav přednost P4 700 fólie 1, EG 7letá | kus | 2 |  | 0 |  | 0 |  | 0 | 21 | 0 | 0.0051 | 0.01 | 0 | 0 | SPCM | RTS 19/ I | 0 | 0 |  | Specifikace |  |  |  | POL3_
20 | 40444999.AR | Značka uprav přednost P6 700 fólie tř1, EG 7letá | kus | 4 |  | 0 |  | 0 |  | 0 | 21 | 0 | 0.0051 | 0.02 | 0 | 0 | SPCM | RTS 19/ I | 0 | 0 |  | Specifikace |  |  |  | POL3_
21 | 40445020.AR | Značka doprav zákazová B1-B34 500 fól 1, EG 7letá | kus | 3 |  | 0 |  | 0 |  | 0 | 21 | 0 | 0.0051 | 0.02 | 0 | 0 | SPCM | RTS 19/ I | 0 | 0 |  | Specifikace |  |  |  | POL3_
|  | B 2 : 2 |  | 2 | [21 empty] | VV | 0
|  | B 17 : 1 |  | 1 | [21 empty] | VV | 0
22 | 40445029.AR | Značka dopr příkazová C1-C14b 500 fól 1, EG 7letá | kus | 2 |  | 0 |  | 0 |  | 0 | 21 | 0 | 0.0051 | 0.01 | 0 | 0 | SPCM | RTS 19/ I | 0 | 0 |  | Specifikace |  |  |  | POL3_
|  | C 2b : 2 |  | 2 | [21 empty] | VV | 0
23 | 40445044.AR | Značka dopr inf IP 4b-7,10a,b 500/500 fól1,EG7letá | kus | 5 |  | 0 |  | 0 |  | 0 | 21 | 0 | 0.0051 | 0.03 | 0 | 0 | SPCM | RTS 19/ I | 0 | 0 |  | Specifikace |  |  |  | POL3_
|  | IP 10a : 3 |  | 3 | [21 empty] | VV | 0
|  | IP 4b : 2 |  | 2 | [21 empty] | VV | 0
24 | 40445081.AR | Značka dopr inf IS 4a,4b, 1350/330 fól 1, EG 7letá | kus | 2 |  | 0 |  | 0 |  | 0 | 21 | 0 | 0.0051 | 0.01 | 0 | 0 | SPCM | RTS 19/ I | 0 | 0 |  | Specifikace |  |  |  | POL3_
|  | IS 4a : 1 |  | 1 | [21 empty] | VV | 0
|  | IS 4b : 1 |  | 1 | [21 empty] | VV | 0
25 | 40445141.AR | Značka dopr dodat E 2b 500/500 fól 1, EG 7letá | kus | 1 |  | 0 |  | 0 |  | 0 | 21 | 0 | 0.0051 | 0.01 | 0 | 0 | SPCM | RTS 19/ I | 0 | 0 |  | Specifikace |  |  |  | POL3_
26 | 40445157.AR | Značka dopr dodat E 7b 500/150 fól 1, EG 7letá | kus | 1 |  | 0 |  | 0 |  | 0 | 21 | 0 | 0.002 | 0 | 0 | 0 | SPCM | RTS 19/ I | 0 | 0 |  | Specifikace |  |  |  | POL3_
27 | 404459504R | Sloupek Fe pr.60 pozinkovaný, l= 3500 mm | kus | 26 |  | 0 |  | 0 |  | 0 | 21 | 0 | 0 | 0 | 0 | 0 | SPCM | RTS 19/ I | 0 | 0 |  | Specifikace |  |  |  | POL3_
28 | 404459540R | Víčko pr. 60 | kus | 26 |  | 0 |  | 0 |  | 0 | 21 | 0 | 0 | 0 | 0 | 0 | SPCM | RTS 19/ I | 0 | 0 |  | Specifikace |  |  |  | POL3_
29 | 404459542R | Krytka na matici M 14 | kus | 78 |  | 0 |  | 0 |  | 0 | 21 | 0 | 0 | 0 | 0 | 0 | SPCM | RTS 19/ I | 0 | 0 |  | Specifikace |  |  |  | POL3_
|  | 26*3 |  | 78 | [21 empty] | VV | 0
30 | 56288950R | Silniční směrový sloupek Z 11g 1200 mm barevný s retroflexní fólií | kus | 2 |  | 0 |  | 0 |  | 0 | 21 | 0 | 0.0022 | 0 | 0 | 0 | SPCM | RTS 19/ I | 0 | 0 |  | Specifikace |  |  |  | POL3_
Díl: | 96 | Bourání konstrukcí |  |  |  | 0 |  | 0 |  | 0 |  | 0 |  | 0 |  | 0.48 |  |  |  | 4.12 | [5 empty] | DIL
31 | 966006132R00 | Odstranění doprav.značek se sloupky, s bet.patkami | kus | 5 |  | 0 |  | 0 |  | 0 | 21 | 0 | 0 | 0 | 0.082 | 0.41 |  | RTS 19/ I | 0.588 | 2.94 |  | Práce |  |  |  | POL1_
32 | 966006133R00 | Odstranění doprav. značek, směrové sloupky | kus | 2 |  | 0 |  | 0 |  | 0 | 21 | 0 | 0 | 0 | 0.037 | 0.07 |  | RTS 19/ I | 0.588 | 1.18 |  | Práce |  |  |  | POL1_
Díl: | 99 | Staveništní přesun hmot |  |  |  | 0 |  | 0 |  | 0 |  | 0 |  | 0 |  | 0 |  |  |  | 49.88 | [5 empty] | DIL
33 | 998222011R00 | Přesun hmot, pozemní komunikace, kryt z kameniva | t | 2493.9793 |  | 0 |  | 0 |  | 0 | 21 | 0 | 0 | 0 | 0 | 0 |  | RTS 19/ I | 0.02 | 49.88 |  | Přesun hmot |  |  |  | POL7_
Díl: | D96 | Přesuny suti a vybouraných hmot |  |  |  | 0 |  | 0 |  | 0 |  | 0 |  | 0 |  | 0 |  |  |  | 135.62 | [5 empty] | DIL
34 | 979087112R00 | Nakládání suti na dopravní prostředky | t | 226.4185 |  | 0 |  | 0 |  | 0 | 21 | 0 | 0 | 0 | 0 | 0 |  | RTS 19/ I | 0.164 | 37.13 |  | Přesun suti |  |  |  | POL8_
35 | 979084413R00 | Vodorovná doprava vybouraných hmot do 1 km | t | 226.4185 |  | 0 |  | 0 |  | 0 | 21 | 0 | 0 | 0 | 0 | 0 |  | RTS 19/ I | 0.155 | 35.09 |  | Přesun suti |  |  |  | POL8_
36 | 979084419R00 | Příplatek za dopravu hmot za každý další 1 km | t | 7924.6475 |  | 0 |  | 0 |  | 0 | 21 | 0 | 0 | 0 | 0 | 0 |  | RTS 19/ I | 0.008 | 63.4 |  | Přesun suti |  |  |  | POL8_
37 | 979990112R00 | Poplatek za skládku suti-obal.kam.-asfalt do 30x30 | t | 226.4185 |  | 0 |  | 0 |  | 0 | 21 | 0 | 0 | 0 | 0 | 0 |  | RTS 19/ I | 0 | 0 |  | Přesun suti |  |  |  | POL8_
[24 empty] | 15 | 21
| Celkem |  |  |  |  | 0 | [17 empty] | 0 | 0 | SUM
Poznámky uchazeče k zadání
POPUZIV
END
Note on S6: Jedná se o název CÚ, která je zadána u položky rozpočtu

## 02 2019043 Pol
Položkový rozpočet | [25 empty] | #TypZaznamu#
S: | 2019043 | Doksy, Lokalita RD-JIH - Komunikace a inženýrské sítě | [23 empty] | STA
O: | 02 | SO 300 - Kanalizace dešťová | [20 empty] | STA |  |  | OBJ
R: | 2019043 | Doksy | [23 empty] | ROZ
P.č. | Číslo položky | Název položky | MJ | Množství | Cena / MJ | Celkem | Dodávka | Dodávka celk. | Montáž | Montáž celk. | DPH | Cena s DPH | Hmotnost / MJ | Hmotnost celk.(t) | Dem. hmotnost / MJ | Dem. hmotnost celk.(t) | Ceník | Cenová úroveň | Nhod / MJ | Nhod celk. | Dodavatel | Typ položky
Díl: | 1 | Zemní práce |  |  |  | 0 |  | 0 |  | 0 |  | 0 |  | 284 |  | 290.4 |  |  |  | 4546.42 | [5 empty] | DIL
1 | 113107630R00 | Odstranění podkladu nad 50 m2,kam.drcené tl.30 cm | m2 | 330 |  | 0 |  | 0 |  | 0 | 21 | 0 | 0 | 0 | 0.66 | 217.8 |  | RTS 19/ I | 0.119 | 39.27 |  | Práce |  |  |  | POL1_
|  | 275*1,2 |  | 330 | [21 empty] | VV | 0
2 | 113108410R00 | Odstranění asfaltové vrstvy pl.nad 50 m2, tl.10 cm | m2 | 330 |  | 0 |  | 0 |  | 0 | 21 | 0 | 0 | 0 | 0.22 | 72.6 |  | RTS 19/ I | 0.07 | 23.1 |  | Práce |  |  |  | POL1_
|  | 275*1,2 |  | 330 | [21 empty] | VV | 0
3 | 131201110R00 | Hloubení nezapaž. jam hor.3 do 50 m3, STROJNĚ | m3 | 31.74 |  | 0 |  | 0 |  | 0 | 21 | 0 | 0 | 0 | 0 | 0 |  | RTS 19/ I | 0.26666 | 8.46 |  | Práce |  |  |  | POL1_
|  | vsak : 2,3*2,3*3*2 |  | 31.74 | [21 empty] | VV | 0
4 | 132101212R00 | Hloubení rýh š.do 200 cm hor.2 do 1000 m3,STROJNĚ | m3 | 1090.164 |  | 0 |  | 0 |  | 0 | 21 | 0 | 0 | 0 | 0 | 0 |  | RTS 19/ I | 0.13 | 141.72 |  | Práce |  |  |  | POL1_
|  | předpoklad 60% : | [23 empty] | VV | 0
|  | D1 : 739,22*0,6 |  | 443.532 | [21 empty] | VV | 0
|  | D2 : 666,15*0,6 |  | 399.69 | [21 empty] | VV | 0
|  | D3 : 530,57*0,6 |  | 318.342 | [21 empty] | VV | 0
|  | povrchy : -275*1,2*0,3*0,6 |  | -59.4 | [21 empty] | VV | 0
|  | -20*0,6 |  | -12 | [21 empty] | VV | 0
5 | 132201212R00 | Hloubení rýh š.do 200 cm hor.3 do 1000m3,STROJNĚ | m3 | 363.388 |  | 0 |  | 0 |  | 0 | 21 | 0 | 0 | 0 | 0 | 0 |  | RTS 19/ I | 0.16 | 58.14 |  | Práce |  |  |  | POL1_
|  | předpoklad 20% : | [23 empty] | VV | 0
|  | D1 : 739,22*0,2 |  | 147.844 | [21 empty] | VV | 0
|  | D2 : 666,15*0,2 |  | 133.23 | [21 empty] | VV | 0
|  | D3 : 530,57*0,2 |  | 106.114 | [21 empty] | VV | 0
|  | povrchy : -275*1,2*0,3*0,2 |  | -19.8 | [21 empty] | VV | 0
|  | -20*0,2 |  | -4 | [21 empty] | VV | 0
6 | 132301212R00 | Hloubení rýh š.do 200 cm hor.4 do 1000 m3, STROJNĚ | m3 | 363.388 |  | 0 |  | 0 |  | 0 | 21 | 0 | 0 | 0 | 0 | 0 |  | RTS 19/ I | 0.3 | 109.02 |  | Práce |  |  |  | POL1_
|  | předpoklad 20% : | [23 empty] | VV | 0
|  | D1 : 739,22*0,2 |  | 147.844 | [21 empty] | VV | 0
|  | D2 : 666,15*0,2 |  | 133.23 | [21 empty] | VV | 0
|  | D3 : 530,57*0,2 |  | 106.114 | [21 empty] | VV | 0
|  | povrchy : -275*1,2*0,3*0,2 |  | -19.8 | [21 empty] | VV | 0
|  | -20*0,2 |  | -4 | [21 empty] | VV | 0
7 | 132501211R00 | Hloubení rýh šířky do 200 cm v hor.6, STROJNĚ | m3 | 20 |  | 0 |  | 0 |  | 0 | 21 | 0 | 0 | 0 | 0 | 0 |  | RTS 19/ I | 0.25 | 5 |  | Práce |  |  |  | POL1_
8 | 151101102R00 | Pažení a rozepření stěn rýh - příložné - hl.do 4 m | m2 | 3233.57 |  | 0 |  | 0 |  | 0 | 21 | 0 | 0.00086 | 2.78 | 0 | 0 |  | RTS 19/ I | 0.479 | 1548.88 |  | Práce |  |  |  | POL1_
|  | D1 : 188*3,3*2 |  | 1240.8 | [21 empty] | VV | 0
|  | D2 : 201,5*2,75*2 |  | 1108.25 | [21 empty] | VV | 0
|  | D3 : 182*2,43*2 |  | 884.52 | [21 empty] | VV | 0
9 | 151101112R00 | Odstranění pažení stěn rýh - příložné - hl. do 4 m | m2 | 3233.57 |  | 0 |  | 0 |  | 0 | 21 | 0 | 0 | 0 | 0 | 0 |  | RTS 19/ I | 0.327 | 1057.38 |  | Práce |  |  |  | POL1_
|  | D1 : 188*3,3*2 |  | 1240.8 | [21 empty] | VV | 0
|  | D2 : 201,5*2,75*2 |  | 1108.25 | [21 empty] | VV | 0
|  | D3 : 182*2,43*2 |  | 884.52 | [21 empty] | VV | 0
10 | 161101102R00 | Svislé přemístění výkopku z hor.1-4 do 4,0 m | m3 | 961.774 |  | 0 |  | 0 |  | 0 | 21 | 0 | 0 | 0 | 0 | 0 |  | RTS 19/ I | 0.519 | 499.16 |  | Práce |  |  |  | POL1_
|  | přepočteno koeficientem množství : (1090,164+363,388+263,388+31,74)*0,55 |  | 961.774 | [21 empty] | VV | 0
11 | 162701105R00 | Vodorovné přemístění výkopku z hor.1-4 do 10000 m | m3 | 305.9264 |  | 0 |  | 0 |  | 0 | 21 | 0 | 0 | 0 | 0 | 0 |  | RTS 19/ I | 0.011 | 3.37 |  | Práce |  |  |  | POL1_
|  | jáma : 31,71 |  | 31.71 | [21 empty] | VV | 0
|  | rýha tř.2 : 1090,164 |  | 1090.164 | [21 empty] | VV | 0
|  | rýha tř.3 : 363,388 |  | 363.388 | [21 empty] | VV | 0
|  | rýha tř.4 : 363,388 |  | 363.388 | [21 empty] | VV | 0
|  | rýha tř.6 : 20 |  | 20 | [21 empty] | VV | 0
|  | Mezisoučet |  | 1868.65 | [21 empty] | VV | 1
|  | zásyp : -1356,91157 |  | -1356.9116 | [21 empty] | VV | 0
|  | obsyp : -205,812 |  | -205.812 | [21 empty] | VV | 0
|  | Mezisoučet |  | -1562.7236 | [21 empty] | VV | 1
12 | 174101101R00 | Zásyp jam, rýh, šachet se zhutněním | m3 | 1356.9116 |  | 0 |  | 0 |  | 0 | 21 | 0 | 0 | 0 | 0 | 0 |  | RTS 19/ I | 0.202 | 274.1 |  | Práce |  |  |  | POL1_
|  | včetně strojního přemístění materiálu pro zásyp ze vzdálenosti do 10 m od okraje zásypu | [23 empty] | POP
|  | 1816,94-371,213-68,604 |  | 1377.123 | [21 empty] | VV | 0
|  | šachty : -3,14*0,56*0,56*46,34 |  | -45.6312 | [21 empty] | VV | 0
|  | 31,74-1,571 |  | 30.169 | [21 empty] | VV | 0
|  | -3,14*0,55*0,55*2,5*2 |  | -4.7492 | [21 empty] | VV | 0
13 | 175101101R00 | Obsyp potrubí bez prohození sypaniny | m3 | 205.812 |  | 0 |  | 0 |  | 0 | 21 | 0 | 0 | 0 | 0 | 0 |  | RTS 19/ I | 1.587 | 326.62 |  | Práce |  |  |  | POL1_
|  | předpoklad 50% : | [23 empty] | VV | 0
|  | 188,2*1,2*0,6*0,5 |  | 67.752 | [21 empty] | VV | 0
|  | 201,5*1,2*0,6*0,5 |  | 72.54 | [21 empty] | VV | 0
|  | 182*1,2*0,6*0,5 |  | 65.52 | [21 empty] | VV | 0
14 | 175101101RT2 | Obsyp potrubí bez prohození sypaniny s dodáním štěrkopísku frakce 0 - 22 mm | m3 | 165.4214 |  | 0 |  | 0 |  | 0 | 21 | 0 | 1.7 | 281.22 | 0 | 0 |  | RTS 19/ I | 1.587 | 262.52 |  | Práce |  |  |  | POL1_
|  | předpoklad 50% : | [23 empty] | VV | 0
|  | 188,2*1,2*0,6*0,5 |  | 67.752 | [21 empty] | VV | 0
|  | 201,5*1,2*0,6*0,5 |  | 72.54 | [21 empty] | VV | 0
|  | 182*1,2*0,6*0,5 |  | 65.52 | [21 empty] | VV | 0
|  | -3,14*0,15*0,15*571,7 |  | -40.3906 | [21 empty] | VV | 0
15 | 175101209R00 | Příplatek za prohození sypaniny pro obsyp objektu | m3 | 185.6065 |  | 0 |  | 0 |  | 0 | 21 | 0 | 0 | 0 | 0 | 0 |  | RTS 19/ I | 0.997 | 185.05 |  | Práce |  |  |  | POL1_
|  | 371,213*0,5 |  | 185.6065 | [21 empty] | VV | 0
16 | 181101101R00 | Úprava pláně v zářezech v hor. 1-4, bez zhutnění | m2 | 355.8084 |  | 0 |  | 0 |  | 0 | 21 | 0 | 0 | 0 | 0 | 0 |  | RTS 19/ I | 0.013 | 4.63 |  | Práce |  |  |  | POL1_
|  | 571,507*1,2 |  | 685.8084 | [21 empty] | VV | 0
|  | -275*1,2 |  | -330 | [21 empty] | VV | 0
17 | 199000002R00 | Poplatek za skládku horniny 1- 4 | m3 | 305.9264 |  | 0 |  | 0 |  | 0 | 21 | 0 | 0 | 0 | 0 | 0 |  | RTS 19/ I | 0 | 0 |  | Práce |  |  |  | POL1_
Díl: | 2 | Základy a zvláštní zakládání |  |  |  | 0 |  | 0 |  | 0 |  | 0 |  | 2.1 |  | 0 |  |  |  | 5.69 | [5 empty] | DIL
18 | 242111113R00 | Osazení pláště studny z bet. skruží celých DN 1000 | m | 2.6 |  | 0 |  | 0 |  | 0 | 21 | 0 | 0.02464 | 0.06 | 0 | 0 |  | RTS 19/ I | 2.19 | 5.69 |  | Práce |  |  |  | POL1_
19 | 59224329.AR | Konus šachetní TBR-Q.1 100-63/58/10 KPS 1000/625/580 | kus | 1 |  | 0 |  | 0 |  | 0 | 21 | 0 | 0.505 | 0.51 | 0 | 0 | SPCM | RTS 19/ I | 0 | 0 |  | Specifikace |  |  |  | POL3_
|  | Kanalizační šachty DN 1000 dle ČSN, síla stěny 90 mm | [23 empty] | POP
POP
|  | Q = splnění kvalitativních podmínek sekce pro kanalizace | [23 empty] | POP
|  | PS - kramlové ocelové stupadlo s PE povlakem, LS - litinové vidlicové stupadlo, KPS - kapsové plastové stupadlo, V 15 - V 60 - průměr odtoku | [23 empty] | POP |  | PS - kramlové ocelové stupadlo s PE povlakem, LS - litinové vidlicové stupadlo, KPS - kapsové plastové stupadlo, V 15 - V 60 - průměr odtoku
20 | 59225102R | Dílec pro studny SR - F 1000x1000 PS 100x100x9 cm skruž | kus | 2 |  | 0 |  | 0 |  | 0 | 21 | 0 | 0.74 | 1.48 | 0 | 0 | SPCM | RTS 19/ I | 0 | 0 |  | Specifikace |  |  |  | POL3_
21 | 59245601R | Dlaždice betonová 50x50x5 cm šedá | m2 | 0.5 |  | 0 |  | 0 |  | 0 | 21 | 0 | 0.108 | 0.05 | 0 | 0 | SPCM | RTS 19/ I | 0 | 0 |  | Specifikace |  |  |  | POL3_
Díl: | 4 | Vodorovné konstrukce |  |  |  | 0 |  | 0 |  | 0 |  | 0 |  | 148.28 |  | 0 |  |  |  | 130.69 | [5 empty] | DIL
22 | 451541111R00 | Lože pod potrubí ze štěrkodrtě | m3 | 1.57 |  | 0 |  | 0 |  | 0 | 21 | 0 | 1.7034 | 2.67 | 0 | 0 |  | RTS 19/ I | 1.303 | 2.05 |  | Práce |  |  |  | POL1_
|  | vsak : 3,14*1*1*0,5 |  | 1.57 | [21 empty] | VV | 0
23 | 451573111R00 | Lože pod potrubí ze štěrkopísku | m3 | 68.604 |  | 0 |  | 0 |  | 0 | 21 | 0 | 1.8908 | 129.71 | 0 | 0 |  | RTS 19/ I | 1.317 | 90.35 |  | Práce |  |  |  | POL1_
|  | D1 : 188,2*1,2*0,1 |  | 22.584 | [21 empty] | VV | 0
|  | D2 : 201,5*1,2*0,1 |  | 24.18 | [21 empty] | VV | 0
|  | D3 : 182*1,2*0,1 |  | 21.84 | [21 empty] | VV | 0
24 | 451313531R00 | Podklad betonový pod dlažbu tl. od 150 do 200 mm | m2 | 16.8 |  | 0 |  | 0 |  | 0 | 21 | 0 | 0.505 | 8.48 | 0 | 0 |  | RTS 19/ I | 0.458 | 7.69 |  | Práce |  |  |  | POL1_
25 | 452112111R00 | Osazení beton, prstenců pod mříže, výšky do100 mm | kus | 11 |  | 0 |  | 0 |  | 0 | 21 | 0 | 0.0066 | 0.07 | 0 | 0 |  | RTS 19/ I | 0.28 | 3.08 |  | Práce |  |  |  | POL1_
26 | 465513228R00 | Dlažba z kamene na MC, s vyspár.MC, tl.do 25 cm vč. dodávky kamene | m2 | 16.8 |  | 0 |  | 0 |  | 0 | 21 | 0 | 0.40157 | 6.75 | 0 | 0 |  | RTS 19/ I | 1.638 | 27.52 |  | Práce |  |  |  | POL1_
|  | Včetně: | [23 empty] | POP
|  | - napojení nové dlažby na dlažbu dosavadní, | [23 empty] | POP
|  | - zřízení dlažby na plochách kuželových, | [23 empty] | POP
|  | - zhotovení dlažby u schodů. | [23 empty] | POP
27 | 59224175R | Prstenec vyrovnávací TBW-Q 625/60/120 | kus | 4 |  | 0 |  | 0 |  | 0 | 21 | 0 | 0.039 | 0.16 | 0 | 0 | SPCM | RTS 19/ I | 0 | 0 |  | Specifikace |  |  |  | POL3_
28 | 59224176R | Prstenec vyrovnávací TBW-Q 625/80/120 | kus | 2 |  | 0 |  | 0 |  | 0 | 21 | 0 | 0.051 | 0.1 | 0 | 0 | SPCM | RTS 19/ I | 0 | 0 |  | Specifikace |  |  |  | POL3_
29 | 59224177R | Prstenec vyrovnávací TBW-Q 625/100/120 | kus | 5 |  | 0 |  | 0 |  | 0 | 21 | 0 | 0.068 | 0.34 | 0 | 0 | SPCM | RTS 19/ I | 0 | 0 |  | Specifikace |  |  |  | POL3_
Díl: | 5 | Komunikace |  |  |  | 0 |  | 0 |  | 0 |  | 0 |  | 372.24 |  | 0 |  |  |  | 91.41 | [5 empty] | DIL
30 | 564871111R00 | Podklad ze štěrkodrti po zhutnění tloušťky 25 cm | m2 | 330 |  | 0 |  | 0 |  | 0 | 21 | 0 | 0.55125 | 181.91 | 0 | 0 |  | RTS 19/ I | 0.027 | 8.91 |  | Práce |  |  |  | POL1_
|  | 275*1,2 |  | 330 | [21 empty] | VV | 0
31 | 565171111RT2 | Podklad z obal kamen. ACP 22+, š. do 3 m, tl.10 cm plochy 201-1000 m2 | m2 | 330 |  | 0 |  | 0 |  | 0 | 21 | 0 | 0.26376 | 87.04 | 0 | 0 |  | RTS 19/ I | 0.084 | 27.72 |  | Práce |  |  |  | POL1_
|  | 275*1,2 |  | 330 | [21 empty] | VV | 0
32 | 573211111R00 | Postřik živičný spojovací z asfaltu 0,5-0,7 kg/m2 | m2 | 990 |  | 0 |  | 0 |  | 0 | 21 | 0 | 0.00061 | 0.6 | 0 | 0 |  | RTS 19/ I | 0.002 | 1.98 |  | Práce |  |  |  | POL1_
|  | 275*1,2*3 |  | 990 | [21 empty] | VV | 0
33 | 577141112RT2 | Beton asfalt. ACO 11+,nebo ACO 16+,do 3 m, tl.5 cm plochy 201-1000 m2 | m2 | 330 |  | 0 |  | 0 |  | 0 | 21 | 0 | 0.12966 | 42.79 | 0 | 0 |  | RTS 19/ I | 0.072 | 23.76 |  | Práce |  |  |  | POL1_
|  | 275*1,2 |  | 330 | [21 empty] | VV | 0
34 | 577161114RT2 | Beton asfalt. ACO 16+ obrusný, š. do 3 m, tl. 7 cm plochy 201-1000 m2 | m2 | 330 |  | 0 |  | 0 |  | 0 | 21 | 0 | 0.18152 | 59.9 | 0 | 0 |  | RTS 19/ I | 0.088 | 29.04 |  | Práce |  |  |  | POL1_
|  | 275*1,2 |  | 330 | [21 empty] | VV | 0
Díl: | 8 | Trubní vedení |  |  |  | 0 |  | 0 |  | 0 |  | 0 |  | 112.12 |  | 0 |  |  |  | 286.71 | [5 empty] | DIL
35 | 871373121R00 | Montáž trub z plastu, gumový kroužek, DN 300 | m | 571.7 |  | 0 |  | 0 |  | 0 | 21 | 0 | 1e-05 | 0.01 | 0 | 0 |  | RTS 19/ I | 0.097 | 55.45 |  | Práce |  |  |  | POL1_
36 | 894302161R00 | Stěny šachet želbet. V 4 - C 25/30, tl. nad 20 cm | m3 | 11.7 |  | 0 |  | 0 |  | 0 | 21 | 0 | 2.5511 | 29.85 | 0 | 0 |  | RTS 19/ I | 1.832 | 21.43 |  | Práce |  |  |  | POL1_
|  | Včetně pomocného lešení. | [23 empty] | POP
|  | 5*3*0,6 |  | 9 | [21 empty] | VV | 0
|  | 3*1,5*0,6 |  | 2.7 | [21 empty] | VV | 0
37 | 894401211R00 | Osazení betonových skruží rovných | kus | 48 |  | 0 |  | 0 |  | 0 | 21 | 0 | 0.02111 | 1.01 | 0 | 0 |  | RTS 19/ I | 1.302 | 62.5 |  | Práce |  |  |  | POL1_
38 | 894402211R00 | Osazení beton. skruží přechodových | kus | 16 |  | 0 |  | 0 |  | 0 | 21 | 0 | 0.02111 | 0.34 | 0 | 0 |  | RTS 19/ I | 1.302 | 20.83 |  | Práce |  |  |  | POL1_
39 | 894414111R00 | Osazení železobet. skruží základových | kus | 16 |  | 0 |  | 0 |  | 0 | 21 | 0 | 0.28652 | 4.58 | 0 | 0 |  | RTS 19/ I | 3.286 | 52.58 |  | Práce |  |  |  | POL1_
40 | 894502201R00 | Bednění stěn šachet pravoúhlých oboustranné | m2 | 44.4 |  | 0 |  | 0 |  | 0 | 21 | 0 | 0.01296 | 0.58 | 0 | 0 |  | RTS 19/ I | 0.9 | 39.96 |  | Práce |  |  |  | POL1_
|  | V položce jsou zakalkulovány i náklady na odbednění a nátěr proti přilnavosti betonu. | [23 empty] | POP
|  | 5*3*2 |  | 30 | [21 empty] | VV | 0
|  | 3*0,6*2 |  | 3.6 | [21 empty] | VV | 0
|  | 3*1,5*2 |  | 9 | [21 empty] | VV | 0
|  | 1,5*0,6*2 |  | 1.8 | [21 empty] | VV | 0
41 | 894608112R00 | Výztuž šachet z betonářské oceli 10 505(R) | t | 0.936 |  | 0 |  | 0 |  | 0 | 21 | 0 | 1.0059 | 0.94 | 0 | 0 |  | RTS 19/ I | 14 | 13.1 |  | Práce |  |  |  | POL1_
|  | 11,7*0,08 |  | 0.936 | [21 empty] | VV | 0
42 | 899102111R00 | Osazení poklopu s rámem do 100 kg | kus | 16 |  | 0 |  | 0 |  | 0 | 21 | 0 | 0.00702 | 0.11 | 0 | 0 |  | RTS 19/ I | 1.094 | 17.5 |  | Práce |  |  |  | POL1_
43 | 899304111R00 | Osazení poklopu s rámem železobetonového | kus | 2 |  | 0 |  | 0 |  | 0 | 21 | 0 | 0.00702 | 0.01 | 0 | 0 |  | RTS 19/ I | 1.68 | 3.36 |  | Práce |  |  |  | POL1_
|  | Včetně rámů. | [23 empty] | POP
44 | 8923721 | Tlaková zkouška vzduchem potrubí DN 300 těsnícím vakem ucpávkovým | úsek | 14 |  | 0 |  | 0 |  | 0 | 21 | 0 | 0.00031 | 0 | 0 | 0 |  | Indiv | 0 | 0 |  | Práce |  |  |  | POL1_
45 | 28611270.AR | Trubka kanalizační KGEM SN 8 PVC 315x9,2x1000 | kus | 50 |  | 0 |  | 0 |  | 0 | 21 | 0 | 0.01237 | 0.62 | 0 | 0 | SPCM | RTS 19/ I | 0 | 0 |  | Specifikace |  |  |  | POL3_
46 | 28611271.AR | Trubka kanalizační KGEM SN 8 PVC 315x9,2x3000 | kus | 50 |  | 0 |  | 0 |  | 0 | 21 | 0 | 0.03711 | 1.86 | 0 | 0 | SPCM | RTS 19/ I | 0 | 0 |  | Specifikace |  |  |  | POL3_
47 | 28611272.AR | Trubka kanalizační KGEM SN 8 PVC 315x9,2x5000 | kus | 75 |  | 0 |  | 0 |  | 0 | 21 | 0 | 0.06185 | 4.64 | 0 | 0 | SPCM | RTS 19/ I | 0 | 0 |  | Specifikace |  |  |  | POL3_
48 | 55243345.AR | Poklop litinový průměr 610 mm, 40 t | kus | 16 |  | 0 |  | 0 |  | 0 | 21 | 0 | 0.092 | 1.47 | 0 | 0 | SPCM | RTS 19/ I | 0 | 0 |  | Specifikace |  |  |  | POL3_
|  | poklop kanalizační litinový; D výrobku 610 mm; únosnost D 400 kN | [23 empty] | POP
49 | 55340323R | Poklop šachtový litinový + rám betonový DN 400 pro zatížení 12,5 t | kus | 2 |  | 0 |  | 0 |  | 0 | 21 | 0 | 0.165 | 0.33 | 0 | 0 | SPCM | RTS 19/ I | 0 | 0 |  | Specifikace |  |  |  | POL3_
50 | 59224353.AR | Konus šachetní TBR-Q.1 100-63/58/12 KPS | kus | 16 |  | 0 |  | 0 |  | 0 | 21 | 0 | 0.585 | 9.36 | 0 | 0 | SPCM | RTS 19/ I | 0 | 0 |  | Specifikace |  |  |  | POL3_
51 | 59224368.AR | Dno šachetní přímé TBZ-Q.1 100/100 V max. 60 | kus | 16 |  | 0 |  | 0 |  | 0 | 21 | 0 | 2.1 | 33.6 | 0 | 0 | SPCM | RTS 19/ I | 0 | 0 |  | Specifikace |  |  |  | POL3_
52 | 59224373.AR | Těsnění elastom pro šach díly EMT - DN 1000 | kus | 64 |  | 0 |  | 0 |  | 0 | 21 | 0 | 0.002 | 0.13 | 0 | 0 | SPCM | RTS 19/ I | 0 | 0 |  | Specifikace |  |  |  | POL3_
53 | 59224382R | Skruž šachtová TBS - Q 1000/500/120 SP D | kus | 42 |  | 0 |  | 0 |  | 0 | 21 | 0 | 0.504 | 21.17 | 0 | 0 | SPCM | RTS 19/ I | 0 | 0 |  | Specifikace |  |  |  | POL3_
|  | SP = stupadla ocel s plast. obstřikem | [23 empty] | POP
54 | 59224383R | Skruž šachtová TBS - Q 1000/250/120 SP D | kus | 6 |  | 0 |  | 0 |  | 0 | 21 | 0 | 0.252 | 1.51 | 0 | 0 | SPCM | RTS 19/ I | 0 | 0 |  | Specifikace |  |  |  | POL3_
|  | SP = stupadla ocel s plast. obstřikem | [23 empty] | POP
Díl: | 9 | Ostatní konstrukce, bourání |  |  |  | 0 |  | 0 |  | 0 |  | 0 |  | 0 |  | 0 |  |  |  | 0 | [5 empty] | DIL
55 | 9.01 | Hutnící zkoušky dle TP 146 | ks | 2 |  | 0 |  | 0 |  | 0 | 21 | 0 | 0 | 0 | 0 | 0 |  | Indiv | 0 | 0 |  | Práce |  |  |  | POL1_
Díl: | 99 | Staveništní přesun hmot |  |  |  | 0 |  | 0 |  | 0 |  | 0 |  | 0 |  | 0 |  |  |  | 194.32 | [5 empty] | DIL
56 | 998276101R00 | Přesun hmot, trubní vedení plastová, otevř. výkop | t | 918.756 |  | 0 |  | 0 |  | 0 | 21 | 0 | 0 | 0 | 0 | 0 |  | RTS 19/ I | 0.2115 | 194.32 |  | Přesun hmot |  |  |  | POL7_
|  | na vzdálenost 15 m od hrany výkopu nebo od okraje šachty | [23 empty] | POP
Díl: | D96 | Přesuny suti a vybouraných hmot |  |  |  | 0 |  | 0 |  | 0 |  | 0 |  | 0 |  | 0 |  |  |  | 127.77 | [5 empty] | DIL
57 | 979084413R00 | Vodorovná doprava vybouraných hmot do 1 km | t | 290.4 |  | 0 |  | 0 |  | 0 | 21 | 0 | 0 | 0 | 0 | 0 |  | RTS 19/ I | 0.16 | 46.46 |  | Práce |  |  |  | POL1_
|  | štěrk : 330*0,66 |  | 217.8 | [21 empty] | VV | 0
|  | živice : 330*0,22 |  | 72.6 | [21 empty] | VV | 0
58 | 979084419R00 | Příplatek za dopravu hmot za každý další 1 km | t | 10164 |  | 0 |  | 0 |  | 0 | 21 | 0 | 0 | 0 | 0 | 0 |  | RTS 19/ I | 0.008 | 81.31 |  | Práce |  |  |  | POL1_
|  | štěrk : 330*0,66*35 |  | 7623 | [21 empty] | VV | 0
|  | živice : 330*0,22*35 |  | 2541 | [21 empty] | VV | 0
59 | 979990112R00 | Poplatek za skládku suti kamenivo | t | 217.8 |  | 0 |  | 0 |  | 0 | 21 | 0 | 0 | 0 | 0 | 0 |  | RTS 19/ I | 0 | 0 |  | Práce |  |  |  | POL1_
|  | štěrk : 330*0,66 |  | 217.8 | [21 empty] | VV | 0
60 | 979990113R00 | Poplatek za skládku suti-obal.kam-asfalt | t | 72.6 |  | 0 |  | 0 |  | 0 | 21 | 0 | 0 | 0 | 0 | 0 |  | RTS 19/ I | 0 | 0 |  | Práce |  |  |  | POL1_
|  | živice : 330*0,22 |  | 72.6 | [21 empty] | VV | 0
[24 empty] | 15 | 21
| Celkem |  |  |  |  | 0 | [17 empty] | 0 | 0 | SUM
Poznámky uchazeče k zadání
POPUZIV
END
Note on S6: Jedná se o název CÚ, která je zadána u položky rozpočtu

## 03 2019043 Pol
Položkový rozpočet | [25 empty] | #TypZaznamu#
S: | 2019043 | Doksy, Lokalita RD-JIH - Komunikace a inženýrské sítě | [23 empty] | STA
O: | 03 | SO 301 - Kanalizace splašková | [20 empty] | STA |  |  | OBJ
R: | 2019043 | Doksy | [23 empty] | ROZ
P.č. | Číslo položky | Název položky | MJ | Množství | Cena / MJ | Celkem | Dodávka | Dodávka celk. | Montáž | Montáž celk. | DPH | Cena s DPH | Hmotnost / MJ | Hmotnost celk.(t) | Dem. hmotnost / MJ | Dem. hmotnost celk.(t) | Ceník | Cenová úroveň | Nhod / MJ | Nhod celk. | Dodavatel | Typ položky
Díl: | 1 | Zemní práce |  |  |  | 0 |  | 0 |  | 0 |  | 0 |  | 643.72 |  | 617.76 |  |  |  | 8210.41 | [5 empty] | DIL
1 | 113107630R00 | Odstranění podkladu nad 50 m2,kam.drcené tl.30 cm | m2 | 702 |  | 0 |  | 0 |  | 0 | 21 | 0 | 0 | 0 | 0.66 | 463.32 |  | RTS 19/ I | 0.119 | 83.54 |  | Práce |  |  |  | POL1_
|  | 585*1,2 |  | 702 | [21 empty] | VV | 0
2 | 113108410R00 | Odstranění asfaltové vrstvy pl.nad 50 m2, tl.10 cm | m2 | 702 |  | 0 |  | 0 |  | 0 | 21 | 0 | 0 | 0 | 0.22 | 154.44 |  | RTS 19/ I | 0.07 | 49.14 |  | Práce |  |  |  | POL1_
|  | 585*1,2 |  | 702 | [21 empty] | VV | 0
3 | 132101212R00 | Hloubení rýh š.do 200 cm hor.2 do 1000 m3,STROJNĚ | m3 | 1990.464 |  | 0 |  | 0 |  | 0 | 21 | 0 | 0 | 0 | 0 | 0 |  | RTS 19/ I | 0.13 | 258.76 |  | Práce |  |  |  | POL1_
|  | předpoklad 60% : | [23 empty] | VV | 0
|  | S1 : 1403,98*0,6 |  | 842.388 | [21 empty] | VV | 0
|  | S2 : 640,11*0,6 |  | 384.066 | [21 empty] | VV | 0
|  | S3 : 490,14*0,6 |  | 294.084 | [21 empty] | VV | 0
|  | S4 : 75,06*0,6 |  | 45.036 | [21 empty] | VV | 0
|  | S5 : 52,76*0,6 |  | 31.656 | [21 empty] | VV | 0
|  | S6 : 253,16*0,6 |  | 151.896 | [21 empty] | VV | 0
|  | S7 : 432,23*0,6 |  | 259.338 | [21 empty] | VV | 0
|  | -30*0,6 |  | -18 | [21 empty] | VV | 0
4 | 132201212R00 | Hloubení rýh š.do 200 cm hor.3 do 1000m3,STROJNĚ | m3 | 663.488 |  | 0 |  | 0 |  | 0 | 21 | 0 | 0 | 0 | 0 | 0 |  | RTS 19/ I | 0.16 | 106.16 |  | Práce |  |  |  | POL1_
|  | předpoklad 20% : | [23 empty] | VV | 0
|  | S1 : 1403,98*0,2 |  | 280.796 | [21 empty] | VV | 0
|  | S2 : 640,11*0,2 |  | 128.022 | [21 empty] | VV | 0
|  | S3 : 490,14*0,2 |  | 98.028 | [21 empty] | VV | 0
|  | S4 : 75,06*0,2 |  | 15.012 | [21 empty] | VV | 0
|  | S5 : 52,76*0,2 |  | 10.552 | [21 empty] | VV | 0
|  | S6 : 253,16*0,2 |  | 50.632 | [21 empty] | VV | 0
|  | S7 : 432,23*0,2 |  | 86.446 | [21 empty] | VV | 0
|  | -30*0,2 |  | -6 | [21 empty] | VV | 0
5 | 132301212R00 | Hloubení rýh š.do 200 cm hor.4 do 1000 m3, STROJNĚ | m3 | 663.488 |  | 0 |  | 0 |  | 0 | 21 | 0 | 0 | 0 | 0 | 0 |  | RTS 19/ I | 0.3 | 199.05 |  | Práce |  |  |  | POL1_
|  | předpoklad 20% : | [23 empty] | VV | 0
|  | S1 : 1403,98*0,2 |  | 280.796 | [21 empty] | VV | 0
|  | S2 : 640,11*0,2 |  | 128.022 | [21 empty] | VV | 0
|  | S3 : 490,14*0,2 |  | 98.028 | [21 empty] | VV | 0
|  | S4 : 75,06*0,2 |  | 15.012 | [21 empty] | VV | 0
|  | S5 : 52,76*0,2 |  | 10.552 | [21 empty] | VV | 0
|  | S6 : 253,16*0,2 |  | 50.632 | [21 empty] | VV | 0
|  | S7 : 432,23*0,2 |  | 86.446 | [21 empty] | VV | 0
|  | -30*0,2 |  | -6 | [21 empty] | VV | 0
6 | 132501211R00 | Hloubení rýh šířky do 200 cm v hor.6, STROJNĚ | m3 | 30 |  | 0 |  | 0 |  | 0 | 21 | 0 | 0 | 0 | 0 | 0 |  | RTS 19/ I | 0.25 | 7.5 |  | Práce |  |  |  | POL1_
7 | 151101102R00 | Pažení a rozepření stěn rýh - příložné - hl.do 4 m | m2 | 5572.8 |  | 0 |  | 0 |  | 0 | 21 | 0 | 0.00086 | 4.79 | 0 | 0 |  | RTS 19/ I | 0.479 | 2669.37 |  | Práce |  |  |  | POL1_
|  | 1080*2,58*2 |  | 5572.8 | [21 empty] | VV | 0
8 | 151101112R00 | Odstranění pažení stěn rýh - příložné - hl. do 4 m | m2 | 5572.8 |  | 0 |  | 0 |  | 0 | 21 | 0 | 0 | 0 | 0 | 0 |  | RTS 19/ I | 0.327 | 1822.31 |  | Práce |  |  |  | POL1_
9 | 161101102R00 | Svislé přemístění výkopku z hor.1-4 do 4,0 m | m3 | 1841.092 |  | 0 |  | 0 |  | 0 | 21 | 0 | 0 | 0 | 0 | 0 |  | RTS 19/ I | 0.519 | 955.53 |  | Práce |  |  |  | POL1_
|  | přepočteno koeficientem množství : (1990,464+663,488+663,488)*0,55 |  | 1824.592 | [21 empty] | VV | 0
|  | 30*0,55 |  | 16.5 | [21 empty] | VV | 0
10 | 162701105R00 | Vodorovné přemístění výkopku z hor.1-4 do 10000 m | m3 | 610.2459 |  | 0 |  | 0 |  | 0 | 21 | 0 | 0 | 0 | 0 | 0 |  | RTS 19/ I | 0.011 | 6.71 |  | Práce |  |  |  | POL1_
|  | výkop : | [23 empty] | VV | 0
|  | rýha tř.2 : 1990,464 |  | 1990.464 | [21 empty] | VV | 0
|  | rýha tř.3 : 663,488 |  | 663.488 | [21 empty] | VV | 0
|  | rýha tř.4 : 663,488 |  | 663.488 | [21 empty] | VV | 0
|  | rýha tř.6 : 30 |  | 30 | [21 empty] | VV | 0
|  | Mezisoučet |  | 3347.44 | [21 empty] | VV | 1
|  | zásyp : -2361,35407 |  | -2361.3541 | [21 empty] | VV | 0
|  | obsyp : -375,84 |  | -375.84 | [21 empty] | VV | 0
|  | Mezisoučet |  | -2737.1941 | [21 empty] | VV | 1
11 | 174101101R00 | Zásyp jam, rýh, šachet se zhutněním | m3 | 2361.3541 |  | 0 |  | 0 |  | 0 | 21 | 0 | 0 | 0 | 0 | 0 |  | RTS 19/ I | 0.202 | 476.99 |  | Práce |  |  |  | POL1_
|  | včetně strojního přemístění materiálu pro zásyp ze vzdálenosti do 10 m od okraje zásypu | [23 empty] | POP
|  | 1990,464+663,488+663,488+30 |  | 3347.44 | [21 empty] | VV | 0
|  | -751,68 |  | -751.68 | [21 empty] | VV | 0
|  | -168,48 |  | -168.48 | [21 empty] | VV | 0
|  | -3,14*0,56*0,56*66,95 |  | -65.9259 | [21 empty] | VV | 0
12 | 175101101R00 | Obsyp potrubí bez prohození sypaniny | m3 | 375.84 |  | 0 |  | 0 |  | 0 | 21 | 0 | 0 | 0 | 0 | 0 |  | RTS 19/ I | 1.587 | 596.46 |  | Práce |  |  |  | POL1_
|  | předpoklad 50% : | [23 empty] | VV | 0
|  | 1080*0,58*1,2*0,5 |  | 375.84 | [21 empty] | VV | 0
13 | 175101101RT2 | Obsyp potrubí bez prohození sypaniny s dodáním štěrkopísku frakce 0 - 22 mm | m3 | 375.84 |  | 0 |  | 0 |  | 0 | 21 | 0 | 1.7 | 638.93 | 0 | 0 |  | RTS 19/ I | 1.587 | 596.46 |  | Práce |  |  |  | POL1_
|  | předpoklad 50% : | [23 empty] | VV | 0
|  | 1080*0,58*1,2*0,5 |  | 375.84 | [21 empty] | VV | 0
14 | 175101209R00 | Příplatek za prohození sypaniny pro obsyp objektu | m3 | 375.84 |  | 0 |  | 0 |  | 0 | 21 | 0 | 0 | 0 | 0 | 0 |  | RTS 19/ I | 0.997 | 374.71 |  | Práce |  |  |  | POL1_
15 | 181101101R00 | Úprava pláně v zářezech v hor. 1-4, bez zhutnění | m2 | 594 |  | 0 |  | 0 |  | 0 | 21 | 0 | 0 | 0 | 0 | 0 |  | RTS 19/ I | 0.013 | 7.72 |  | Práce |  |  |  | POL1_
|  | 1080*1,2 |  | 1296 | [21 empty] | VV | 0
|  | -585*1,2 |  | -702 | [21 empty] | VV | 0
16 | 199000002R00 | Poplatek za skládku horniny 1- 4 | m3 | 610.2459 |  | 0 |  | 0 |  | 0 | 21 | 0 | 0 | 0 | 0 | 0 |  | RTS 19/ I | 0 | 0 |  | Práce |  |  |  | POL1_
Díl: | 4 | Vodorovné konstrukce |  |  |  | 0 |  | 0 |  | 0 |  | 0 |  | 423.57 |  | 0 |  |  |  | 240.34 | [5 empty] | DIL
17 | 452112111R00 | Osazení beton, prstenců pod mříže, výšky do100 mm | kus | 37 |  | 0 |  | 0 |  | 0 | 21 | 0 | 0.0066 | 0.24 | 0 | 0 |  | RTS 19/ I | 0.28 | 10.36 |  | Práce |  |  |  | POL1_
18 | 452312131R00 | Sedlové lože pod potrubí z betonu C 12/15 | m3 | 168.48 |  | 0 |  | 0 |  | 0 | 21 | 0 | 2.5 | 421.2 | 0 | 0 |  | RTS 19/ I | 1.365 | 229.98 |  | Práce |  |  |  | POL1_
|  | 1080*1,2*0,13 |  | 168.48 | [21 empty] | VV | 0
19 | 59224175R | Prstenec vyrovnávací TBW-Q 625/60/120 | kus | 11 |  | 0 |  | 0 |  | 0 | 21 | 0 | 0.039 | 0.43 | 0 | 0 | SPCM | RTS 19/ I | 0 | 0 |  | Specifikace |  |  |  | POL3_
20 | 59224176R | Prstenec vyrovnávací TBW-Q 625/80/120 | kus | 4 |  | 0 |  | 0 |  | 0 | 21 | 0 | 0.051 | 0.2 | 0 | 0 | SPCM | RTS 19/ I | 0 | 0 |  | Specifikace |  |  |  | POL3_
21 | 59224177R | Prstenec vyrovnávací TBW-Q 625/100/120 | kus | 22 |  | 0 |  | 0 |  | 0 | 21 | 0 | 0.068 | 1.5 | 0 | 0 | SPCM | RTS 19/ I | 0 | 0 |  | Specifikace |  |  |  | POL3_
Díl: | 5 | Komunikace |  |  |  | 0 |  | 0 |  | 0 |  | 0 |  | 791.87 |  | 0 |  |  |  | 194.45 | [5 empty] | DIL
22 | 564871111R00 | Podklad ze štěrkodrti po zhutnění tloušťky 25 cm | m2 | 702 |  | 0 |  | 0 |  | 0 | 21 | 0 | 0.55125 | 386.98 | 0 | 0 |  | RTS 19/ I | 0.027 | 18.95 |  | Práce |  |  |  | POL1_
|  | 585*1,2 |  | 702 | [21 empty] | VV | 0
23 | 565171111RT2 | Podklad z obal kamen. ACP 22+, š. do 3 m, tl.10 cm plochy 201-1000 m2 | m2 | 702 |  | 0 |  | 0 |  | 0 | 21 | 0 | 0.26376 | 185.16 | 0 | 0 |  | RTS 19/ I | 0.084 | 58.97 |  | Práce |  |  |  | POL1_
24 | 573211111R00 | Postřik živičný spojovací z asfaltu 0,5-0,7 kg/m2 | m2 | 2106 |  | 0 |  | 0 |  | 0 | 21 | 0 | 0.00061 | 1.28 | 0 | 0 |  | RTS 19/ I | 0.002 | 4.21 |  | Práce |  |  |  | POL1_
|  | 585*1,2*3 |  | 2106 | [21 empty] | VV | 0
25 | 577141112RT2 | Beton asfalt. ACO 11+,nebo ACO 16+,do 3 m, tl.5 cm plochy 201-1000 m2 | m2 | 702 |  | 0 |  | 0 |  | 0 | 21 | 0 | 0.12966 | 91.02 | 0 | 0 |  | RTS 19/ I | 0.072 | 50.54 |  | Práce |  |  |  | POL1_
26 | 577161114RT2 | Beton asfalt. ACO 16+ obrusný, š. do 3 m, tl. 7 cm plochy 201-1000 m2 | m2 | 702 |  | 0 |  | 0 |  | 0 | 21 | 0 | 0.18152 | 127.43 | 0 | 0 |  | RTS 19/ I | 0.088 | 61.78 |  | Práce |  |  |  | POL1_
Díl: | 8 | Trubní vedení |  |  |  | 0 |  | 0 |  | 0 |  | 0 |  | 207.71 |  | 0 |  |  |  | 1212.94 | [5 empty] | DIL
27 | 831372121R00 | Montáž trub kameninových, pryž. kroužek, DN 300 | m | 1080 |  | 0 |  | 0 |  | 0 | 21 | 0 | 4e-05 | 0.04 | 0 | 0 |  | RTS 19/ I | 0.846 | 913.68 |  | Práce |  |  |  | POL1_
28 | 837371221R00 | Montáž tvarov. kamenin. odboč. pryž. krouž. DN 300 | kus | 1 |  | 0 |  | 0 |  | 0 | 21 | 0 | 7e-05 | 0 | 0 | 0 |  | RTS 19/ I | 0.626 | 0.63 |  | Práce |  |  |  | POL1_
29 | 837372221R00 | Montáž tvarov. kamenin. jednoos. pryž. kr. DN 300 | kus | 64 |  | 0 |  | 0 |  | 0 | 21 | 0 | 4e-05 | 0 | 0 | 0 |  | RTS 19/ I | 0.626 | 40.06 |  | Práce |  |  |  | POL1_
30 | 837374111R00 | Montáž kameninových útesů s hrdlem DN 300 | kus | 1 |  | 0 |  | 0 |  | 0 | 21 | 0 | 0.30223 | 0.3 | 0 | 0 |  | RTS 19/ I | 5.374 | 5.37 |  | Práce |  |  |  | POL1_
|  | Položka je určena pro montáž kameninových útesů s hrdlem na potrubí betonovém a železobetonovém. | [23 empty] | POP
|  | V položce jsou zakalkulovány i náklady na odsekání kameninové trouby na útes, na vysekání otvorů v betonových nebo železobetonových troubách a na obetonování potrubí v místě útesu. | [23 empty] | POP |  | V položce jsou zakalkulovány i náklady na odsekání kameninové trouby na útes, na vysekání otvorů v betonových nebo železobetonových troubách a na obetonování potrubí v místě útesu.
|  | napojení do stávající stoky : 1 |  | 1 | [21 empty] | VV | 0
31 | 894401211R00 | Osazení betonových skruží rovných | kus | 56 |  | 0 |  | 0 |  | 0 | 21 | 0 | 0.02111 | 1.18 | 0 | 0 |  | RTS 19/ I | 1.302 | 72.91 |  | Práce |  |  |  | POL1_
|  | 13+7+36 |  | 56 | [21 empty] | VV | 0
32 | 894402211R00 | Osazení beton. skruží přechodových | kus | 29 |  | 0 |  | 0 |  | 0 | 21 | 0 | 0.02111 | 0.61 | 0 | 0 |  | RTS 19/ I | 1.302 | 37.76 |  | Práce |  |  |  | POL1_
33 | 894414111R00 | Osazení železobet. skruží základových | kus | 32 |  | 0 |  | 0 |  | 0 | 21 | 0 | 0.28652 | 9.17 | 0 | 0 |  | RTS 19/ I | 3.286 | 105.15 |  | Práce |  |  |  | POL1_
34 | 894421111R00 | Osazení betonových dílců šachet do 0,5 t | kus | 3 |  | 0 |  | 0 |  | 0 | 21 | 0 | 0 | 0 | 0 | 0 |  | RTS 19/ I | 0.79 | 2.37 |  | Práce |  |  |  | POL1_
|  | zákrytové desky : 3 |  | 3 | [21 empty] | VV | 0
35 | 899102111R00 | Osazení poklopu s rámem do 100 kg | kus | 32 |  | 0 |  | 0 |  | 0 | 21 | 0 | 0.00702 | 0.22 | 0 | 0 |  | RTS 19/ I | 1.094 | 35.01 |  | Práce |  |  |  | POL1_
36 | 8923721 | Tlaková zkouška vzduchem potrubí DN 300 těsnícím vakem ucpávkovým | úsek | 31 |  | 0 |  | 0 |  | 0 | 21 | 0 | 0.00031 | 0.01 | 0 | 0 |  | Indiv | 0 | 0 |  | Práce |  |  |  | POL1_
37 | 55243345.AR | Poklop litinový průměr 610 mm, 40 t | kus | 32 |  | 0 |  | 0 |  | 0 | 21 | 0 | 0.092 | 2.94 | 0 | 0 | SPCM | RTS 19/ I | 0 | 0 |  | Specifikace |  |  |  | POL3_
|  | poklop kanalizační litinový; D výrobku 610 mm; únosnost D 400 kN | [23 empty] | POP
38 | 59224353.AR | Konus šachetní TBR-Q.1 100-63/58/12 KPS | kus | 29 |  | 0 |  | 0 |  | 0 | 21 | 0 | 0.585 | 16.97 | 0 | 0 | SPCM | RTS 19/ I | 0 | 0 |  | Specifikace |  |  |  | POL3_
39 | 59224354R | Deska zákrytová TZK-Q.1 100-63/17 | kus | 3 |  | 0 |  | 0 |  | 0 | 21 | 0 | 0.43 | 1.29 | 0 | 0 | SPCM | RTS 19/ I | 0 | 0 |  | Specifikace |  |  |  | POL3_
40 | 59224368.AR | Dno šachetní přímé TBZ-Q.1 100/100 V max. 60 | kus | 32 |  | 0 |  | 0 |  | 0 | 21 | 0 | 2.1 | 67.2 | 0 | 0 | SPCM | RTS 19/ I | 0 | 0 |  | Specifikace |  |  |  | POL3_
41 | 59224373.AR | Těsnění elastom pro šach díly EMT - DN 1000 | kus | 88 |  | 0 |  | 0 |  | 0 | 21 | 0 | 0.002 | 0.18 | 0 | 0 | SPCM | RTS 19/ I | 0 | 0 |  | Specifikace |  |  |  | POL3_
42 | 59224382R | Skruž šachtová TBS - Q 1000/500/120 SP D | kus | 43 |  | 0 |  | 0 |  | 0 | 21 | 0 | 0.504 | 21.67 | 0 | 0 | SPCM | RTS 19/ I | 0 | 0 |  | Specifikace |  |  |  | POL3_
|  | SP = stupadla ocel s plast. obstřikem | [23 empty] | POP
43 | 59224383R | Skruž šachtová TBS - Q 1000/250/120 SP D | kus | 13 |  | 0 |  | 0 |  | 0 | 21 | 0 | 0.252 | 3.28 | 0 | 0 | SPCM | RTS 19/ I | 0 | 0 |  | Specifikace |  |  |  | POL3_
|  | SP = stupadla ocel s plast. obstřikem | [23 empty] | POP
44 | 59710699.AR | Trouba kameninová hrdlová DN 300, l=2,50 m, FN 48 hrdlo K nebo S, spojovací systém C, normální zatížení | m | 1101.6 |  | 0 |  | 0 |  | 0 | 21 | 0 | 0.072 | 79.32 | 0 | 0 | SPCM | RTS 19/ I | 0 | 0 |  | Specifikace |  |  |  | POL3_
|  | DN 300 | [23 empty] | POP
|  | Délka 250 cm | [23 empty] | POP
|  | FN 48 kN/m | [23 empty] | POP
|  | Hmotnost 181 kg/ks | [23 empty] | POP
|  | Hrdlo K/S | [23 empty] | POP
|  | Třída pevnosti 160 | [23 empty] | POP
POP
|  | trouba oboustranně glazována | [23 empty] | POP
|  | 1080*1,02 |  | 1101.6 | [21 empty] | VV | 0
45 | 59710824.AR | Trouba kameninová zkrácená GZ DN 300, FN 48 hrdlo K, spojovací systém C, délka 0,60 m | kus | 32.48 |  | 0 |  | 0 |  | 0 | 21 | 0 | 0.056 | 1.82 | 0 | 0 | SPCM | RTS 19/ I | 0 | 0 |  | Specifikace |  |  |  | POL3_
|  | DN 300 | [23 empty] | POP
|  | Délka 60 cm | [23 empty] | POP
|  | FN 48 kN/m | [23 empty] | POP
|  | Hmotnost 56 kg/ks | [23 empty] | POP
|  | Hrdlo K | [23 empty] | POP
|  | Třída pevnosti 160 | [23 empty] | POP
|  | 32*1,015 |  | 32.48 | [21 empty] | VV | 0
46 | 59710837.AR | Trouba kameninová zkrácená GA DN 300, FN 48 hrdlo K, spojovací systém C, délka 0,60 m | kus | 32.48 |  | 0 |  | 0 |  | 0 | 21 | 0 | 0.045 | 1.46 | 0 | 0 | SPCM | RTS 19/ I | 0 | 0 |  | Specifikace |  |  |  | POL3_
|  | DN 300 | [23 empty] | POP
|  | Délka 60 cm | [23 empty] | POP
|  | FN 48 kN/m | [23 empty] | POP
|  | Hmotnost 45 kg/ks | [23 empty] | POP
|  | Hrdlo K | [23 empty] | POP
|  | Třída pevnosti 200 | [23 empty] | POP
|  | 32*1,015 |  | 32.48 | [21 empty] | VV | 0
47 | 597115505R | Odbočka 90° kamenina hrdlová 300/150 FN 48/34 spojovací systém C/F, délka 0,5 m | kus | 1.015 |  | 0 |  | 0 |  | 0 | 21 | 0 | 0.049 | 0.05 | 0 | 0 | SPCM | RTS 19/ I | 0 | 0 |  | Specifikace |  |  |  | POL3_
|  | Specif. 90° | [23 empty] | POP
|  | Profil DN 300/150 | [23 empty] | POP
|  | Délka 50 cm | [23 empty] | POP
|  | Třída pevnosti 160/- | [23 empty] | POP
|  | Mezní únosnost FN 48/34 kN/m | [23 empty] | POP
|  | Hmotnost 49 kg/ks | [23 empty] | POP
|  | Hrdlo KL | [23 empty] | POP
|  | 1*1,015 |  | 1.015 | [21 empty] | VV | 0
Díl: | 9 | Ostatní konstrukce, bourání |  |  |  | 0 |  | 0 |  | 0 |  | 0 |  | 0 |  | 0 |  |  |  | 0 | [5 empty] | DIL
48 | 9.01 | Hutnící zkoušky dle TP 146 | ks | 5 |  | 0 |  | 0 |  | 0 | 21 | 0 | 0 | 0 | 0 | 0 |  | Indiv | 0 | 0 |  | Práce |  |  |  | POL1_
Díl: | 99 | Staveništní přesun hmot |  |  |  | 0 |  | 0 |  | 0 |  | 0 |  | 0 |  | 0 |  |  |  | 437.14 | [5 empty] | DIL
49 | 998276101R00 | Přesun hmot, trubní vedení plastová, otevř. výkop | t | 2066.8776 |  | 0 |  | 0 |  | 0 | 21 | 0 | 0 | 0 | 0 | 0 |  | RTS 19/ I | 0.2115 | 437.14 |  | Přesun hmot |  |  |  | POL7_
|  | na vzdálenost 15 m od hrany výkopu nebo od okraje šachty | [23 empty] | POP
Díl: | D96 | Přesuny suti a vybouraných hmot |  |  |  | 0 |  | 0 |  | 0 |  | 0 |  | 0 |  | 0 |  |  |  | 271.81 | [5 empty] | DIL
50 | 979084413R00 | Vodorovná doprava vybouraných hmot do 1 km | t | 617.76 |  | 0 |  | 0 |  | 0 | 21 | 0 | 0 | 0 | 0 | 0 |  | RTS 19/ I | 0.16 | 98.84 |  | Práce |  |  |  | POL1_
|  | štěrk : 702*0,66 |  | 463.32 | [21 empty] | VV | 0
|  | živice : 702*0,22 |  | 154.44 | [21 empty] | VV | 0
51 | 979084419R00 | Příplatek za dopravu hmot za každý další 1 km | t | 21621.6 |  | 0 |  | 0 |  | 0 | 21 | 0 | 0 | 0 | 0 | 0 |  | RTS 19/ I | 0.008 | 172.97 |  | Práce |  |  |  | POL1_
|  | štěrk : 702*0,66*35 |  | 16216.2 | [21 empty] | VV | 0
|  | živice : 702*0,22*35 |  | 5405.4 | [21 empty] | VV | 0
52 | 979990112R00 | Poplatek za skládku suti kamenivo | t | 463.32 |  | 0 |  | 0 |  | 0 | 21 | 0 | 0 | 0 | 0 | 0 |  | RTS 19/ I | 0 | 0 |  | Práce |  |  |  | POL1_
|  | štěrk : 702*0,66 |  | 463.32 | [21 empty] | VV | 0
53 | 979990113R00 | Poplatek za skládku suti-obal.kam-asfalt | t | 154.44 |  | 0 |  | 0 |  | 0 | 21 | 0 | 0 | 0 | 0 | 0 |  | RTS 19/ I | 0 | 0 |  | Práce |  |  |  | POL1_
|  | živice : 702*0,22 |  | 154.44 | [21 empty] | VV | 0
[24 empty] | 15 | 21
| Celkem |  |  |  |  | 0 | [17 empty] | 0 | 0 | SUM
Poznámky uchazeče k zadání
POPUZIV
END
Note on S6: Jedná se o název CÚ, která je zadána u položky rozpočtu

## 04 2019043 Pol
Položkový rozpočet | [25 empty] | #TypZaznamu#
S: | 2019043 | Doksy, Lokalita RD-JIH - Komunikace a inženýrské sítě | [23 empty] | STA
O: | 04 | SO 302 - Vodovodní řad | [20 empty] | STA |  |  | OBJ
R: | 2019043 | Doksy | [23 empty] | ROZ
P.č. | Číslo položky | Název položky | MJ | Množství | Cena / MJ | Celkem | Dodávka | Dodávka celk. | Montáž | Montáž celk. | DPH | Cena s DPH | Hmotnost / MJ | Hmotnost celk.(t) | Dem. hmotnost / MJ | Dem. hmotnost celk.(t) | Ceník | Cenová úroveň | Nhod / MJ | Nhod celk. | Dodavatel | Typ položky
Díl: | 1 | Zemní práce |  |  |  | 0 |  | 0 |  | 0 |  | 0 |  | 179.29 |  | 162.8 |  |  |  | 2409.98 | [5 empty] | DIL
1 | 113107630R00 | Odstranění podkladu nad 50 m2,kam.drcené tl.30 cm | m2 | 185 |  | 0 |  | 0 |  | 0 | 21 | 0 | 0 | 0 | 0.66 | 122.1 |  | RTS 19/ I | 0.119 | 22.02 |  | Práce |  |  |  | POL1_
2 | 113108410R00 | Odstranění asfaltové vrstvy pl.nad 50 m2, tl.10 cm | m2 | 185 |  | 0 |  | 0 |  | 0 | 21 | 0 | 0 | 0 | 0.22 | 40.7 |  | RTS 19/ I | 0.07 | 12.95 |  | Práce |  |  |  | POL1_
3 | 132101212R00 | Hloubení rýh š.do 200 cm hor.2 do 1000 m3,STROJNĚ | m3 | 526.098 |  | 0 |  | 0 |  | 0 | 21 | 0 | 0 | 0 | 0 | 0 |  | RTS 19/ I | 0.13 | 68.39 |  | Práce |  |  |  | POL1_
|  | Předpoklad 60% : | [23 empty] | VV | 0
|  | V1 : 348,03*0,6 |  | 208.818 | [21 empty] | VV | 0
|  | V2 : 51,02*0,6 |  | 30.612 | [21 empty] | VV | 0
|  | V3 : 35,87*0,6 |  | 21.522 | [21 empty] | VV | 0
|  | V4 : 185,16*0,6 |  | 111.096 | [21 empty] | VV | 0
|  | V5 : 217,24*0,6 |  | 130.344 | [21 empty] | VV | 0
|  | V6 : 95,01*0,6 |  | 57.006 | [21 empty] | VV | 0
|  | -185*0,3*0,6 |  | -33.3 | [21 empty] | VV | 0
4 | 132201212R00 | Hloubení rýh š.do 200 cm hor.3 do 1000m3,STROJNĚ | m3 | 175.366 |  | 0 |  | 0 |  | 0 | 21 | 0 | 0 | 0 | 0 | 0 |  | RTS 19/ I | 0.16 | 28.06 |  | Práce |  |  |  | POL1_
|  | Předpoklad 20% : | [23 empty] | VV | 0
|  | V1 : 348,03*0,2 |  | 69.606 | [21 empty] | VV | 0
|  | V2 : 51,02*0,2 |  | 10.204 | [21 empty] | VV | 0
|  | V3 : 35,87*0,2 |  | 7.174 | [21 empty] | VV | 0
|  | V4 : 185,16*0,2 |  | 37.032 | [21 empty] | VV | 0
|  | V5 : 217,24*0,2 |  | 43.448 | [21 empty] | VV | 0
|  | V6 : 95,01*0,2 |  | 19.002 | [21 empty] | VV | 0
|  | -185*0,3*0,2 |  | -11.1 | [21 empty] | VV | 0
5 | 132301212R00 | Hloubení rýh š.do 200 cm hor.4 do 1000 m3, STROJNĚ | m3 | 175.366 |  | 0 |  | 0 |  | 0 | 21 | 0 | 0 | 0 | 0 | 0 |  | RTS 19/ I | 0.3 | 52.61 |  | Práce |  |  |  | POL1_
|  | Předpoklad 20% : | [23 empty] | VV | 0
|  | V1 : 348,03*0,2 |  | 69.606 | [21 empty] | VV | 0
|  | V2 : 51,02*0,2 |  | 10.204 | [21 empty] | VV | 0
|  | V3 : 35,87*0,2 |  | 7.174 | [21 empty] | VV | 0
|  | V4 : 185,16*0,2 |  | 37.032 | [21 empty] | VV | 0
|  | V5 : 217,24*0,2 |  | 43.448 | [21 empty] | VV | 0
|  | V6 : 95,01*0,2 |  | 19.002 | [21 empty] | VV | 0
|  | -185*0,3*0,2 |  | -11.1 | [21 empty] | VV | 0
6 | 132501211R00 | Hloubení rýh šířky do 200 cm v hor.6, STROJNĚ | m3 | 10 |  | 0 |  | 0 |  | 0 | 21 | 0 | 0 | 0 | 0 | 0 |  | RTS 19/ I | 0.25 | 2.5 |  | Práce |  |  |  | POL1_
7 | 151101102R00 | Pažení a rozepření stěn rýh - příložné - hl.do 4 m | m2 | 1743 |  | 0 |  | 0 |  | 0 | 21 | 0 | 0.00086 | 1.5 | 0 | 0 |  | RTS 19/ I | 0.479 | 834.9 |  | Práce |  |  |  | POL1_
|  | 581*1,5*2 |  | 1743 | [21 empty] | VV | 0
8 | 151101112R00 | Odstranění pažení stěn rýh - příložné - hl. do 4 m | m2 | 1743 |  | 0 |  | 0 |  | 0 | 21 | 0 | 0 | 0 | 0 | 0 |  | RTS 19/ I | 0.327 | 569.96 |  | Práce |  |  |  | POL1_
9 | 161101102R00 | Svislé přemístění výkopku z hor.1-4 do 4,0 m | m3 | 482.2565 |  | 0 |  | 0 |  | 0 | 21 | 0 | 0 | 0 | 0 | 0 |  | RTS 19/ I | 0.519 | 250.29 |  | Práce |  |  |  | POL1_
|  | 876,83*0,55 |  | 482.2565 | [21 empty] | VV | 0
10 | 162701105R00 | Vodorovné přemístění výkopku z hor.1-4 do 10000 m | m3 | 162.68 |  | 0 |  | 0 |  | 0 | 21 | 0 | 0 | 0 | 0 | 0 |  | RTS 19/ I | 0.011 | 1.79 |  | Práce |  |  |  | POL1_
|  | rýha tř.2 : 526,098 |  | 526.098 | [21 empty] | VV | 0
|  | rýha tř.3 : 175,366 |  | 175.366 | [21 empty] | VV | 0
|  | rýha tř.4 : 175,366 |  | 175.366 | [21 empty] | VV | 0
|  | rýha tř.6 : 10 |  | 10 | [21 empty] | VV | 0
|  | Mezisoučet |  | 886.83 | [21 empty] | VV | 1
|  | zásyp : -619,57 |  | -619.57 | [21 empty] | VV | 0
|  | obsyp : -104,58 |  | -104.58 | [21 empty] | VV | 0
|  | Mezisoučet |  | -724.15 | [21 empty] | VV | 1
11 | 174101101R00 | Zásyp jam, rýh, šachet se zhutněním | m3 | 619.57 |  | 0 |  | 0 |  | 0 | 21 | 0 | 0 | 0 | 0 | 0 |  | RTS 19/ I | 0.202 | 125.15 |  | Práce |  |  |  | POL1_
|  | včetně strojního přemístění materiálu pro zásyp ze vzdálenosti do 10 m od okraje zásypu | [23 empty] | POP
|  | rýha tř.2 : 526,098 |  | 526.098 | [21 empty] | VV | 0
|  | rýha tř.3 : 175,366 |  | 175.366 | [21 empty] | VV | 0
|  | rýha tř.4 : 175,366 |  | 175.366 | [21 empty] | VV | 0
|  | rýha tř.6 : 10 |  | 10 | [21 empty] | VV | 0
|  | Mezisoučet |  | 886.83 | [21 empty] | VV | 1
|  | obsyp : -104,58-104,58 |  | -209.16 | [21 empty] | VV | 0
|  | lože : -58,1 |  | -58.1 | [21 empty] | VV | 0
|  | Mezisoučet |  | -267.26 | [21 empty] | VV | 1
12 | 175101101R00 | Obsyp potrubí bez prohození sypaniny | m3 | 104.58 |  | 0 |  | 0 |  | 0 | 21 | 0 | 0 | 0 | 0 | 0 |  | RTS 19/ I | 1.587 | 165.97 |  | Práce |  |  |  | POL1_
|  | předpoklad 50% : | [23 empty] | VV | 0
|  | 581*1*0,36*0,5 |  | 104.58 | [21 empty] | VV | 0
13 | 175101101RT2 | Obsyp potrubí bez prohození sypaniny s dodáním štěrkopísku frakce 0 - 22 mm | m3 | 104.58 |  | 0 |  | 0 |  | 0 | 21 | 0 | 1.7 | 177.79 | 0 | 0 |  | RTS 19/ I | 1.587 | 165.97 |  | Práce |  |  |  | POL1_
|  | předpoklad 50% : | [23 empty] | VV | 0
|  | 581*1*0,36*0,5 |  | 104.58 | [21 empty] | VV | 0
14 | 175101209R00 | Příplatek za prohození sypaniny pro obsyp objektu | m3 | 104.58 |  | 0 |  | 0 |  | 0 | 21 | 0 | 0 | 0 | 0 | 0 |  | RTS 19/ I | 0.997 | 104.27 |  | Práce |  |  |  | POL1_
|  | předpoklad 50% : | [23 empty] | VV | 0
|  | 581*1*0,36*0,5 |  | 104.58 | [21 empty] | VV | 0
15 | 181101101R00 | Úprava pláně v zářezech v hor. 1-4, bez zhutnění | m2 | 396 |  | 0 |  | 0 |  | 0 | 21 | 0 | 0 | 0 | 0 | 0 |  | RTS 19/ I | 0.013 | 5.15 |  | Práce |  |  |  | POL1_
|  | 581-185 |  | 396 | [21 empty] | VV | 0
16 | 199000002R00 | Poplatek za skládku horniny 1- 4 | m3 | 162.68 |  | 0 |  | 0 |  | 0 | 21 | 0 | 0 | 0 | 0 | 0 |  | RTS 19/ I | 0 | 0 |  | Práce |  |  |  | POL1_
Díl: | 4 | Vodorovné konstrukce |  |  |  | 0 |  | 0 |  | 0 |  | 0 |  | 110.96 |  | 0 |  |  |  | 81.78 | [5 empty] | DIL
17 | 451573111R00 | Lože pod potrubí ze štěrkopísku | m3 | 58.1 |  | 0 |  | 0 |  | 0 | 21 | 0 | 1.8908 | 109.85 | 0 | 0 |  | RTS 19/ I | 1.317 | 76.52 |  | Práce |  |  |  | POL1_
|  | 581*1*0,1 |  | 58.1 | [21 empty] | VV | 0
18 | 452313141R00 | Bloky pro potrubí z betonu C 16/20 | m3 | 0.432 |  | 0 |  | 0 |  | 0 | 21 | 0 | 2.5 | 1.08 | 0 | 0 |  | RTS 19/ I | 1.192 | 0.51 |  | Práce |  |  |  | POL1_
|  | 0,3*0,3*0,3*(11+5) |  | 0.432 | [21 empty] | VV | 0
19 | 452353101R00 | Bednění bloků pod potrubí | m2 | 5.76 |  | 0 |  | 0 |  | 0 | 21 | 0 | 0.0048 | 0.03 | 0 | 0 |  | RTS 19/ I | 0.825 | 4.75 |  | Práce |  |  |  | POL1_
|  | V položkách jsou zakalkulovány i náklady na odbednění a nátěr proti přilnavosti betonu. | [23 empty] | POP
|  | 0,3*0,3*4*16 |  | 5.76 | [21 empty] | VV | 0
Díl: | 5 | Komunikace |  |  |  | 0 |  | 0 |  | 0 |  | 0 |  | 208.69 |  | 0 |  |  |  | 51.25 | [5 empty] | DIL
20 | 564871111R00 | Podklad ze štěrkodrti po zhutnění tloušťky 25 cm | m2 | 185 |  | 0 |  | 0 |  | 0 | 21 | 0 | 0.55125 | 101.98 | 0 | 0 |  | RTS 19/ I | 0.027 | 5 |  | Práce |  |  |  | POL1_
21 | 565171111RT2 | Podklad z obal kamen. ACP 22+, š. do 3 m, tl.10 cm plochy 201-1000 m2 | m2 | 185 |  | 0 |  | 0 |  | 0 | 21 | 0 | 0.26376 | 48.8 | 0 | 0 |  | RTS 19/ I | 0.084 | 15.54 |  | Práce |  |  |  | POL1_
22 | 573211111R00 | Postřik živičný spojovací z asfaltu 0,5-0,7 kg/m2 | m2 | 555 |  | 0 |  | 0 |  | 0 | 21 | 0 | 0.00061 | 0.34 | 0 | 0 |  | RTS 19/ I | 0.002 | 1.11 |  | Práce |  |  |  | POL1_
|  | 185*3 |  | 555 | [21 empty] | VV | 0
23 | 577141112RT2 | Beton asfalt. ACO 11+,nebo ACO 16+,do 3 m, tl.5 cm plochy 201-1000 m2 | m2 | 185 |  | 0 |  | 0 |  | 0 | 21 | 0 | 0.12966 | 23.99 | 0 | 0 |  | RTS 19/ I | 0.072 | 13.32 |  | Práce |  |  |  | POL1_
24 | 577161114RT2 | Beton asfalt. ACO 16+ obrusný, š. do 3 m, tl. 7 cm plochy 201-1000 m2 | m2 | 185 |  | 0 |  | 0 |  | 0 | 21 | 0 | 0.18152 | 33.58 | 0 | 0 |  | RTS 19/ I | 0.088 | 16.28 |  | Práce |  |  |  | POL1_
Díl: | 8 | Trubní vedení |  |  |  | 0 |  | 0 |  | 0 |  | 0 |  | 4.53 |  | 0 |  |  |  | 361.49 | [5 empty] | DIL
25 | 850265121R00 | Výřez nebo výsek na potrubí litinovém DN 100 | kus | 5 |  | 0 |  | 0 |  | 0 | 21 | 0 | 0 | 0 | 0 | 0 |  | RTS 19/ I | 9.283 | 46.42 |  | Práce |  |  |  | POL1_
26 | 857244121R00 | Montáž tvarovek litin. odboč. přír. výkop DN 80 | kus | 3 |  | 0 |  | 0 |  | 0 | 21 | 0 | 0.00032 | 0 | 0 | 0 |  | RTS 19/ I | 1.094 | 3.28 |  | Práce |  |  |  | POL1_
27 | 857264121R00 | Montáž tvarovek litin. odboč. přír. výkop DN 100 | kus | 3 |  | 0 |  | 0 |  | 0 | 21 | 0 | 0.00062 | 0 | 0 | 0 |  | RTS 19/ I | 1.24 | 3.72 |  | Práce |  |  |  | POL1_
28 | 857601102R00 | Montáž tvarovek jednoosých, na potrubí DN 100 | kus | 5 |  | 0 |  | 0 |  | 0 | 21 | 0 | 0 | 0 | 0 | 0 |  | RTS 19/ I | 1.2736 | 6.37 |  | Práce |  |  |  | POL1_
29 | 871211121R00 | Montáž trubek polyetylenových ve výkopu d 63 mm | m | 581 |  | 0 |  | 0 |  | 0 | 21 | 0 | 0 | 0 | 0 | 0 |  | RTS 19/ I | 0.054 | 31.37 |  | Práce |  |  |  | POL1_
30 | 877212121R00 | Přirážka za 1 spoj elektrotvarovky d 63 mm | kus | 40 |  | 0 |  | 0 |  | 0 | 21 | 0 | 0 | 0 | 0 | 0 |  | RTS 19/ I | 0.21648 | 8.66 |  | Práce |  |  |  | POL1_
|  | spojky : 32 |  | 32 | [21 empty] | VV | 0
|  | kolena : 3+5 |  | 8 | [21 empty] | VV | 0
31 | 891211111R00 | Montáž vodovodních šoupátek ve výkopu DN 50 | kus | 8 |  | 0 |  | 0 |  | 0 | 21 | 0 | 0.00021 | 0 | 0 | 0 |  | RTS 19/ I | 1.278 | 10.22 |  | Práce |  |  |  | POL1_
32 | 891247111R00 | Montáž hydrantů podzemních DN 80 | kus | 5 |  | 0 |  | 0 |  | 0 | 21 | 0 | 0.00011 | 0 | 0 | 0 |  | RTS 19/ I | 0.708 | 3.54 |  | Práce |  |  |  | POL1_
33 | 891261111R00 | Montáž vodovodních šoupátek ve výkopu DN 100 | kus | 5 |  | 0 |  | 0 |  | 0 | 21 | 0 | 0.00041 | 0 | 0 | 0 |  | RTS 19/ I | 1.866 | 9.33 |  | Práce |  |  |  | POL1_
34 | 892241111R00 | Tlaková zkouška vodovodního potrubí DN 80 | m | 581 |  | 0 |  | 0 |  | 0 | 21 | 0 | 0 | 0 | 0 | 0 |  | RTS 19/ I | 0.044 | 25.56 |  | Práce |  |  |  | POL1_
35 | 892233111R00 | Desinfekce vodovodního potrubí DN 70 | m | 581 |  | 0 |  | 0 |  | 0 | 21 | 0 | 0 | 0 | 0 | 0 |  | RTS 19/ I | 0.15 | 87.15 |  | Práce |  |  |  | POL1_
36 | 892273111R00 | Desinfekce vodovodního potrubí DN 125 | m | 300 |  | 0 |  | 0 |  | 0 | 21 | 0 | 0 | 0 | 0 | 0 |  | RTS 19/ I | 0.21 | 63 |  | Práce |  |  |  | POL1_
|  | zavřené větve : 300 |  | 300 | [21 empty] | VV | 0
37 | 899401112R00 | Osazení poklopů litinových šoupátkových | kus | 13 |  | 0 |  | 0 |  | 0 | 21 | 0 | 0.12303 | 1.6 | 0 | 0 |  | RTS 19/ I | 0.863 | 11.22 |  | Práce |  |  |  | POL1_
38 | 899401113R00 | Osazení poklopů litinových hydrantových | kus | 5 |  | 0 |  | 0 |  | 0 | 21 | 0 | 0.32906 | 1.65 | 0 | 0 |  | RTS 19/ I | 1.182 | 5.91 |  | Práce |  |  |  | POL1_
39 | 899713111R00 | Orientační tabulky na sloupku ocelovém, betonovém | kus | 27 |  | 0 |  | 0 |  | 0 | 21 | 0 | 0.00024 | 0.01 | 0 | 0 |  | RTS 19/ I | 0.403 | 10.88 |  | Práce |  |  |  | POL1_
|  | Položka platí pro orientační tabulky na vodovodních a kanalizačních řadech. V položce jsou zakalkulovány náklady na dodání a připevnění tabulky a na osazení sloupku. V položce nejsou zakalkulovány náklady na zemní práce a na dodání sloupků (betonových nebo ocelových s betonovými patkami | [23 empty] | POP |  | Položka platí pro orientační tabulky na vodovodních a kanalizačních řadech. V položce jsou zakalkulovány náklady na dodání a připevnění tabulky a na osazení sloupku. V položce nejsou zakalkulovány náklady na zemní práce a na dodání sloupků (betonových nebo ocelových s betonovými patkami
40 | 899721112R00 | Fólie výstražná z PVC bílá, šířka 30 cm | m | 581 |  | 0 |  | 0 |  | 0 | 21 | 0 | 0 | 0 | 0 | 0 |  | RTS 19/ I | 0.026 | 15.11 |  | Práce |  |  |  | POL1_
41 | 899731111R00 | Vodič signalizační CYY 1,5 mm2 | m | 581 |  | 0 |  | 0 |  | 0 | 21 | 0 | 2e-05 | 0.01 | 0 | 0 |  | RTS 19/ I | 0.034 | 19.75 |  | Práce |  |  |  | POL1_
42 | 28613039.MR | Koleno 45° d 63 mm PE 100 +GF+ | kus | 3 |  | 0 |  | 0 |  | 0 | 21 | 0 | 0 | 0 | 0 | 0 | SPCM | Indiv | 0 | 0 |  | Specifikace |  |  |  | POL3_
43 | 28613048.MR | Koleno 90° d 63 mm PE 100 +GF+ | kus | 5 |  | 0 |  | 0 |  | 0 | 21 | 0 | 0 | 0 | 0 | 0 | SPCM | Indiv | 0 | 0 |  | Specifikace |  |  |  | POL3_
44 | 28613105.MR | Elektrospojka d 63 mm SDR 11 PE 100 ELGEF Plus | kus | 32 |  | 0 |  | 0 |  | 0 | 21 | 0 | 0 | 0 | 0 | 0 | SPCM | RTS 19/ I | 0 | 0 |  | Specifikace |  |  |  | POL3_
45 | 28613222R | Souprava zemní teleskopická 1,0-1,7 m | kus | 8 |  | 0 |  | 0 |  | 0 | 21 | 0 | 0 | 0 | 0 | 0 | SPCM | RTS 18/ II | 0 | 0 |  | Specifikace |  |  |  | POL3_
46 | 286134122R | Trubka tlaková RC1 PE100 63x5,8 mm SDR11/PN16 návin 100 m | m | 589.715 |  | 0 |  | 0 |  | 0 | 21 | 0 | 0.00105 | 0.62 | 0 | 0 | SPCM | RTS 19/ I | 0 | 0 |  | Specifikace |  |  |  | POL3_
|  | 581*1,015 |  | 589.715 | [21 empty] | VV | 0
47 | 42200750R | Poklop uliční šoupátkový - voda | kus | 13 |  | 0 |  | 0 |  | 0 | 21 | 0 | 0.0113 | 0.15 | 0 | 0 | SPCM | RTS 19/ I | 0 | 0 |  | Specifikace |  |  |  | POL3_
48 | 42200760R | Poklop k podz. hydrantu - voda | kus | 5 |  | 0 |  | 0 |  | 0 | 21 | 0 | 0.032 | 0.16 | 0 | 0 | SPCM | RTS 19/ I | 0 | 0 |  | Specifikace |  |  |  | POL3_
49 | 42223657R | Šoupátko DN 100 přírubové krátké | kus | 5 |  | 0 |  | 0 |  | 0 | 21 | 0 | 0.0275 | 0.14 | 0 | 0 | SPCM | Indiv | 0 | 0 |  | Specifikace |  |  |  | POL3_
50 | 42228156R | Šoupátko "A" přírubové dlouhé DN 50 | kus | 8 |  | 0 |  | 0 |  | 0 | 21 | 0 | 0.004 | 0.03 | 0 | 0 | SPCM | RTS 19/ I | 0 | 0 |  | Specifikace |  |  |  | POL3_
51 | 422915501R | Deska nosná hydrantového poklopu | kus | 5 |  | 0 |  | 0 |  | 0 | 21 | 0 | 0 | 0 | 0 | 0 | SPCM | RTS 19/ I | 0 | 0 |  | Specifikace |  |  |  | POL3_
52 | 422915502R | Deska nosná ventilového poklopu | kus | 13 |  | 0 |  | 0 |  | 0 | 21 | 0 | 0 | 0 | 0 | 0 | SPCM | RTS 19/ I | 0 | 0 |  | Specifikace |  |  |  | POL3_
53 | 42293141R | Souprava zemní - voda, L=1,8-2,5m | kus | 5 |  | 0 |  | 0 |  | 0 | 21 | 0 | 0.006 | 0.03 | 0 | 0 | SPCM | Indiv | 0 | 0 |  | Specifikace |  |  |  | POL3_
54 | 552.01 | Příruba Litina 65/82 | kus | 20 |  | 0 |  | 0 |  | 0 | 21 | 0 | 0.0037 | 0.07 | 0 | 0 |  | RTS 19/ I | 0 | 0 |  | Specifikace |  |  |  | POL3_
55 | 552.02 | Ploché těsnění BD DN 63 | ks | 20 |  | 0 |  | 0 |  | 0 | 21 | 0 | 0 | 0 | 0 | 0 |  | Indiv | 0 | 0 |  | Specifikace |  |  |  | POL3_
56 | 552.03 | Příruba litina 100/118 | ks | 5 |  | 0 |  | 0 |  | 0 | 21 | 0 | 0 | 0 | 0 | 0 |  | Indiv | 0 | 0 |  | Specifikace |  |  |  | POL3_
57 | 552.04 | Těsnění ploché vysekávané DN 100 | ks | 5 |  | 0 |  | 0 |  | 0 | 21 | 0 | 0 | 0 | 0 | 0 |  | Indiv | 0 | 0 |  | Specifikace |  |  |  | POL3_
58 | 552.05 | Bandáže přírubových spojů | ks | 25 |  | 0 |  | 0 |  | 0 | 21 | 0 | 0 | 0 | 0 | 0 |  | Indiv | 0 | 0 |  | Specifikace |  |  |  | POL3_
59 | 5525852701R | Tvarovka litinová T kus 50-50 | kus | 3 |  | 0 |  | 0 |  | 0 | 21 | 0 | 0.0061 | 0.02 | 0 | 0 | SPCM | RTS 19/ I | 0 | 0 |  | Specifikace |  |  |  | POL3_
60 | 55258533R | Tvarovka T kus DN100/ 50 | kus | 3 |  | 0 |  | 0 |  | 0 | 21 | 0 | 0.012 | 0.04 | 0 | 0 | SPCM | RTS 19/ I | 0 | 0 |  | Specifikace |  |  |  | POL3_
61 | 6100 | Tvarovka ISO vnější závit 63-2´´ | ks | 5 |  | 0 |  | 0 |  | 0 | 21 | 0 | 0 | 0 | 0 | 0 |  | Indiv | 0 | 0 |  | Specifikace |  |  |  | POL3_
62 | 883 | Příplatek za šroub s maticí nerez DN A2 M16/80 | ks | 200 |  | 0 |  | 0 |  | 0 | 21 | 0 | 0 | 0 | 0 | 0 |  | Indiv | 0 | 0 |  | Specifikace |  |  |  | POL3_
63 | 982.01 | Souprava odběrová L=1,5m bez krytu | ks | 5 |  | 0 |  | 0 |  | 0 | 21 | 0 | 0 | 0 | 0 | 0 |  | Indiv | 0 | 0 |  | Specifikace |  |  |  | POL3_
64 | 982.02 | Hydrantová drenáž | ks | 5 |  | 0 |  | 0 |  | 0 | 21 | 0 | 0 | 0 | 0 | 0 |  | Indiv | 0 | 0 |  | Specifikace |  |  |  | POL3_
Díl: | 9 | Ostatní konstrukce, bourání |  |  |  | 0 |  | 0 |  | 0 |  | 0 |  | 3.04 |  | 0 |  |  |  | 24.79 | [5 empty] | DIL
65 | 914001121R00 | Osaz.sloupku dopr.značky vč. bet.základu+Al patka | kus | 27 |  | 0 |  | 0 |  | 0 | 21 | 0 | 0.1125 | 3.04 | 0 | 0 |  | RTS 19/ I | 0.918 | 24.79 |  | Práce |  |  |  | POL1_
66 | 404459501R | Sloupek Fe pr.60 pozinkovaný, l= 2000 mm | kus | 27 |  | 0 |  | 0 |  | 0 | 21 | 0 | 0 | 0 | 0 | 0 | SPCM | RTS 19/ I | 0 | 0 |  | Specifikace |  |  |  | POL3_
67 | 404459540R | Víčko pr. 60 | kus | 27 |  | 0 |  | 0 |  | 0 | 21 | 0 | 0 | 0 | 0 | 0 | SPCM | RTS 19/ I | 0 | 0 |  | Specifikace |  |  |  | POL3_
Díl: | 99 | Staveništní přesun hmot |  |  |  | 0 |  | 0 |  | 0 |  | 0 |  | 0 |  | 0 |  |  |  | 107.12 | [5 empty] | DIL
68 | 998276101R00 | Přesun hmot, trubní vedení plastová, otevř. výkop | t | 506.4914 |  | 0 |  | 0 |  | 0 | 21 | 0 | 0 | 0 | 0 | 0 |  | RTS 19/ I | 0.2115 | 107.12 |  | Přesun hmot |  |  |  | POL7_
|  | na vzdálenost 15 m od hrany výkopu nebo od okraje šachty | [23 empty] | POP
Díl: | D96 | Přesuny suti a vybouraných hmot |  |  |  | 0 |  | 0 |  | 0 |  | 0 |  | 0 |  | 0 |  |  |  | 71.63 | [5 empty] | DIL
69 | 979084413R00 | Vodorovná doprava vybouraných hmot do 1 km | t | 162.8 |  | 0 |  | 0 |  | 0 | 21 | 0 | 0 | 0 | 0 | 0 |  | RTS 19/ I | 0.16 | 26.05 |  | Práce |  |  |  | POL1_
|  | štěrk : 185*0,66 |  | 122.1 | [21 empty] | VV | 0
|  | živice : 185*0,22 |  | 40.7 | [21 empty] | VV | 0
70 | 979084419R00 | Příplatek za dopravu hmot za každý další 1 km | t | 5698 |  | 0 |  | 0 |  | 0 | 21 | 0 | 0 | 0 | 0 | 0 |  | RTS 19/ I | 0.008 | 45.58 |  | Práce |  |  |  | POL1_
|  | štěrk : 185*0,66*35 |  | 4273.5 | [21 empty] | VV | 0
|  | živice : 185*0,22*35 |  | 1424.5 | [21 empty] | VV | 0
71 | 979990112R00 | Poplatek za skládku suti kamenivo | t | 122.1 |  | 0 |  | 0 |  | 0 | 21 | 0 | 0 | 0 | 0 | 0 |  | RTS 19/ I | 0 | 0 |  | Práce |  |  |  | POL1_
|  | štěrk : 185*0,66 |  | 122.1 | [21 empty] | VV | 0
72 | 979990113R00 | Poplatek za skládku suti-obal.kam-asfalt | t | 40.7 |  | 0 |  | 0 |  | 0 | 21 | 0 | 0 | 0 | 0 | 0 |  | RTS 19/ I | 0 | 0 |  | Práce |  |  |  | POL1_
|  | živice : 185*0,22 |  | 40.7 | [21 empty] | VV | 0
[24 empty] | 15 | 21
| Celkem |  |  |  |  | 0 | [17 empty] | 0 | 0 | SUM
Poznámky uchazeče k zadání
POPUZIV
END
Note on S6: Jedná se o název CÚ, která je zadána u položky rozpočtu

## 05 2019043 Pol
Položkový rozpočet | [25 empty] | #TypZaznamu#
S: | 2019043 | Doksy, Lokalita RD-JIH - Komunikace a inženýrské sítě | [23 empty] | STA
O: | 05 | SO 400 - Veřejné osvětlení | [20 empty] | STA |  |  | OBJ
R: | 2019043 | Doksy | [23 empty] | ROZ
P.č. | Číslo položky | Název položky | MJ | Množství | Cena / MJ | Celkem | Dodávka | Dodávka celk. | Montáž | Montáž celk. | DPH | Cena s DPH | Hmotnost / MJ | Hmotnost celk.(t) | Dem. hmotnost / MJ | Dem. hmotnost celk.(t) | Ceník | Cenová úroveň | Nhod / MJ | Nhod celk. | Dodavatel | Typ položky
Díl: | 1 | Zemní práce |  |  |  | 0 |  | 0 |  | 0 |  | 0 |  | 0.08 |  | 0 |  |  |  | 112.95 | [5 empty] | DIL
1 | 139601102R00 | Ruční výkop jam, rýh a šachet v hornině tř. 3 | m3 | 15.4 |  | 0 |  | 0 |  | 0 | 21 | 0 | 0 | 0 | 0 | 0 |  | RTS 19/ I | 3.533 | 54.41 |  | Práce |  |  |  | POL1_
2 | 141721101R00 | Řízené protlačení a vtažení PE d 110 mm, hor.1 - 4 | m | 24 |  | 0 |  | 0 |  | 0 | 21 | 0 | 0.00348 | 0.08 | 0 | 0 |  | Indiv | 1.7012 | 40.83 |  | Práce |  |  |  | POL1_
3 | 174101102R00 | Zásyp ruční se zhutněním | m3 | 15.4 |  | 0 |  | 0 |  | 0 | 21 | 0 | 0 | 0 | 0 | 0 |  | RTS 19/ I | 1.15 | 17.71 |  | Práce |  |  |  | POL1_
Díl: | M21 | Elektromontáže |  |  |  | 0 |  | 0 |  | 0 |  | 0 |  | 5.24 |  | 0 |  |  |  | 422.91 | [5 empty] | DIL
4 | 210010001RU2 | Trubka ohebná, vnější průměr 16 mm včetně dodávky | m | 180 |  | 0 |  | 0 |  | 0 | 21 | 0 | 5e-05 | 0.01 | 0 | 0 |  | RTS 19/ I | 0.078 | 14.04 |  | Práce |  |  |  | POL1_
5 | 210100001R00 | Ukončení vodičů v rozvaděči + zapojení do 2,5 mm2 | kus | 72 |  | 0 |  | 0 |  | 0 | 21 | 0 | 0 | 0 | 0 | 0 |  | RTS 19/ I | 0.0505 | 3.64 |  | Práce |  |  |  | POL1_
6 | 210100003R00 | Ukončení vodičů v rozvaděči + zapojení do 16 mm2 | kus | 232 |  | 0 |  | 0 |  | 0 | 21 | 0 | 0 | 0 | 0 | 0 |  | RTS 19/ I | 0.08217 | 19.06 |  | Práce |  |  |  | POL1_
7 | 210204011RS2 | Stožár osvětlovací ocelový délky do 12 m včetně nákladů na autojeřáb | kus | 24 |  | 0 |  | 0 |  | 0 | 21 | 0 | 0 | 0 | 0 | 0 |  | RTS 19/ I | 3.4167 | 82 |  | Práce |  |  |  | POL1_
|  | Montáž stožárů, jejich rozvoz po trase, postavení, vyrovnání a definitivní zajištění v základu. | [23 empty] | POP
8 | 210204102R00 | Výložník ocelový 1ramenný na sloup | kus | 24 |  | 0 |  | 0 |  | 0 | 21 | 0 | 0 | 0 | 0 | 0 |  | RTS 19/ I | 1.8333 | 44 |  | Práce |  |  |  | POL1_
|  | Montáž výložníku, jejich rozvoz po trase, postavení, vyrovnání a definitivní zajištění v poloze. | [23 empty] | POP
9 | 210220022RT1 | Vedení uzemňovací v zemi FeZn, D 8 - 10 mm včetně drátu FeZn 10 mm a svorek | m | 1060 |  | 0 |  | 0 |  | 0 | 21 | 0 | 0.00105 | 1.11 | 0 | 0 |  | RTS 19/ I | 0.16 | 169.6 |  | Práce |  |  |  | POL1_
|  | včetně montáže svorek spojovacích, odbočných, upevňovacích a spojovacího materiálu. | [23 empty] | POP
10 | 210800527RT1 | Vodič H07V-U (CY) 6 mm2 uložený volně včetně dodávky vodiče CY 6 | m | 50 |  | 0 |  | 0 |  | 0 | 21 | 0 | 6e-05 | 0 | 0 | 0 |  | RTS 19/ I | 0.04633 | 2.32 |  | Práce |  |  |  | POL1_
11 | 210810005RT1 | Kabel CYKY-m 750 V 3 x 1,5 mm2 volně uložený včetně dodávky kabelu | m | 200 |  | 0 |  | 0 |  | 0 | 21 | 0 | 0.00017 | 0.03 | 0 | 0 |  | RTS 19/ I | 0.05096 | 10.19 |  | Práce |  |  |  | POL1_
12 | 210810013RT2 | Kabel CYKY-m 750 V 4 x 10 mm2 volně uložený včetně dodávky kabelu | m | 1245 |  | 0 |  | 0 |  | 0 | 21 | 0 | 0.00064 | 0.8 | 0 | 0 |  | RTS 19/ I | 0.0627 | 78.06 |  | Práce |  |  |  | POL1_
13 | 21.01 | Podružný materiál | soubor | 1 |  | 0 |  | 0 |  | 0 | 21 | 0 | 0 | 0 | 0 | 0 |  | Indiv | 0 | 0 |  | Práce |  |  |  | POL1_
14 | 21.02 | Dodávka a montáž rozvaděče RVO-JIH, vč. pilíře vč. vystrojení | ks | 1 |  | 0 |  | 0 |  | 0 | 21 | 0 | 0 | 0 | 0 | 0 |  | Indiv | 0 | 0 |  | Práce |  |  |  | POL1_
15 | 21.03 | Montáž stožárové svorkovnice | kus | 26 |  | 0 |  | 0 |  | 0 | 21 | 0 | 0 | 0 | 0 | 0 |  | Indiv | 0 | 0 |  | Práce |  |  |  | POL1_
|  | 22+4 |  | 26 | [21 empty] | VV | 0
16 | 21.05 | Dodávka a montáž - pojistka E 14 | ks | 24 |  | 0 |  | 0 |  | 0 | 21 | 0 | 0 | 0 | 0 | 0 |  | Indiv | 0 | 0 |  | Práce |  |  |  | POL1_
17 | 21.06 | Dodávka a montáž- svítidlo LED 39 W/3728 Lm/IP66, s funkcí CLO, s časovým stmíváním DIMM | ks | 24 |  | 0 |  | 0 |  | 0 | 21 | 0 | 0 | 0 | 0 | 0 |  | Indiv | 0 | 0 |  | Specifikace |  |  |  | POL3_
18 | 31673530R | Stožár osvětlovací uliční 7 m K-133/89/60 | kus | 24 |  | 0 |  | 0 |  | 0 | 21 | 0 | 0.127 | 3.05 | 0 | 0 | SPCM | RTS 19/ I | 0 | 0 |  | Specifikace |  |  |  | POL3_
|  | POVRCHOVÁ ÚPRAVA: | [23 empty] | POP
|  | žárové zinkování podle normy DIN EN ISO 1461 | [23 empty] | POP
|  | metalizace Zn+Al v min. tloušťce 160 mikronů | [23 empty] | POP
|  | nátěr základní barvou | [23 empty] | POP
|  | nátěry dle barevného odstínu tabulek barev RAL | [23 empty] | POP
POP
|  | PROVEDENÍ: | [23 empty] | POP
|  | spodní část dříku je opatřena otvorem s dvířky pro montáž svorkovnice | [23 empty] | POP
|  | v ose dvířek jsou dva protilehlé oválné otvory pro průchod kabelů | [23 empty] | POP
19 | 31677718R | Výložník lomený ocel pozinkovaný 0,3 m SD 1/60-300 | kus | 24 |  | 0 |  | 0 |  | 0 | 21 | 0 | 0.01 | 0.24 | 0 | 0 | SPCM | Indiv | 0 | 0 |  | Specifikace |  |  |  | POL3_
20 | 31678610.AR | Stožárová svorkovnice SV-A 6.16.4 | kus | 22 |  | 0 |  | 0 |  | 0 | 21 | 0 | 0.0002 | 0 | 0 | 0 | SPCM | RTS 19/ I | 0 | 0 |  | Specifikace |  |  |  | POL3_
21 | 31678611.AR | Stožárová svorkovnice SV-A 9.16.4 | kus | 4 |  | 0 |  | 0 |  | 0 | 21 | 0 | 0.0002 | 0 | 0 | 0 | SPCM | RTS 19/ I | 0 | 0 |  | Specifikace |  |  |  | POL3_
Díl: | M46 | Zemní práce při montážích |  |  |  | 0 |  | 0 |  | 0 |  | 0 |  | 407.54 |  | 0 |  |  |  | 1802.1 | [5 empty] | DIL
22 | 199000002R00 | Poplatek za skládku horniny 1- 4 | m3 | 197.95 |  | 0 |  | 0 |  | 0 | 21 | 0 | 0 | 0 | 0 | 0 |  | RTS 19/ I | 0 | 0 |  | Práce |  |  |  | POL1_
|  | jáma : 11,2 |  | 11.2 | [21 empty] | VV | 0
|  | rýha : 830*0,5*(0,15+0,3) |  | 186.75 | [21 empty] | VV | 0
23 | 230191003R00 | Uložení chráničky ve výkopu PE 40 mm | m | 1200 |  | 0 |  | 0 |  | 0 | 21 | 0 | 0 | 0 | 0 | 0 |  | RTS 19/ I | 0.08 | 96 |  | Práce |  |  |  | POL1_
24 | 460010024RT3 | Vytýčení kabelové trasy v zastavěném prostoru délka trasy do 1000 m | km | 0.8 |  | 0 |  | 0 |  | 0 | 21 | 0 | 0.03421 | 0.03 | 0 | 0 |  | RTS 19/ I | 4.488 | 3.59 |  | Práce |  |  |  | POL1_
25 | 460100002RT1 | Pouzdrový základ 250x1500 mm mimo osu trasy kompletní zhot.pouzdrového základu, vč. výkopu a betonu | kus | 24 |  | 0 |  | 0 |  | 0 | 21 | 0 | 1.2225 | 29.34 | 0 | 0 |  | RTS 19/ I | 2.827 | 67.85 |  | Práce |  |  |  | POL1_
26 | 460200244RT2 | Výkop kabelové rýhy 50/60 cm hor.4 ruční výkop rýhy | m | 730 |  | 0 |  | 0 |  | 0 | 21 | 0 | 0 | 0 | 0 | 0 |  | RTS 19/ I | 1.4247 | 1040.03 |  | Práce |  |  |  | POL1_
27 | 460200304RT2 | Výkop kabelové rýhy 50/120 cm hor.4 ruční výkop rýhy | m | 50 |  | 0 |  | 0 |  | 0 | 21 | 0 | 0 | 0 | 0 | 0 |  | RTS 19/ I | 2.8494 | 142.47 |  | Práce |  |  |  | POL1_
28 | 460420022RT2 | Zřízení kabelového lože v rýze š. do 65 cm z písku lože tloušťky 15 cm | m | 830 |  | 0 |  | 0 |  | 0 | 21 | 0 | 0.20475 | 169.94 | 0 | 0 |  | RTS 19/ I | 0.098 | 81.34 |  | Práce |  |  |  | POL1_
29 | 460490012RT1 | Fólie výstražná z PVC, šířka 33 cm fólie PVC šířka 33 cm | m | 1200 |  | 0 |  | 0 |  | 0 | 21 | 0 | 6e-05 | 0.07 | 0 | 0 |  | RTS 19/ I | 0.026 | 31.2 |  | Práce |  |  |  | POL1_
30 | 460570244R00 | Zához rýhy 50/60 cm, hornina třídy 4, se zhutněním | m | 730 |  | 0 |  | 0 |  | 0 | 21 | 0 | 0 | 0 | 0 | 0 |  | RTS 19/ I | 0.251 | 183.23 |  | Práce |  |  |  | POL1_
31 | 460570304R00 | Zához rýhy 50/120 cm, hornina tř. 4, se zhutněním | m | 50 |  | 0 |  | 0 |  | 0 | 21 | 0 | 0 | 0 | 0 | 0 |  | RTS 19/ I | 0.503 | 25.15 |  | Práce |  |  |  | POL1_
32 | 460600001RT8 | Naložení a odvoz zeminy odvoz na vzdálenost 10000 m | m3 | 197.95 |  | 0 |  | 0 |  | 0 | 21 | 0 | 0 | 0 | 0 | 0 |  | RTS 19/ I | 0.663 | 131.24 |  | Práce |  |  |  | POL1_
|  | jáma : 11,2 |  | 11.2 | [21 empty] | VV | 0
|  | rýha : 830*0,5*(0,15+0,3) |  | 186.75 | [21 empty] | VV | 0
33 | 3457114700R | Trubka kabelová chránička DN 40 mm | m | 1260 |  | 0 |  | 0 |  | 0 | 21 | 0 | 0.00019 | 0.24 | 0 | 0 | SPCM | RTS 19/ I | 0 | 0 |  | Specifikace |  |  |  | POL3_
|  | Vnější plášť trubky je vyroben z HDPE, vnitřní z LDPE. Tato kombinace umožňuje vysokou ohebnost. | [23 empty] | POP
POP
|  | Technické specifikace | [23 empty] | POP
|  | Konstrukce dvojité stěny - uvnitř hladká trubka a zevně trubka korugovaná | [23 empty] | POP
|  | Trubkový systém splňuje pevnost v tlaku >450 N a umožňuje práci v teplotním rozmezí -45 °C | [23 empty] | POP
|  | až +60 °C při zachování tvaru trubky. | [23 empty] | POP
|  | Stupeň krytí: IP 67 - při použití těsnících kroužků. | [23 empty] | POP
|  | Trubky se dodávají standardně v červené barvě. | [23 empty] | POP
|  | Na jednom konci trubky je nasunuta spojka, která umožňuje napojení trubek. | [23 empty] | POP
|  | Utěsnění proti vniknutí prachu a písku. | [23 empty] | POP
|  | Nasunutím dvou profilovaných těsnění na spojovanétrubky je možné zabránit zaplavení vodou. | [23 empty] | POP
|  | 1200*1,05 |  | 1260 | [21 empty] | VV | 0
34 | 58337213R | Štěrkopísek zásypový | m3 | 124.5 |  | 0 |  | 0 |  | 0 | 21 | 0 | 1.67 | 207.92 | 0 | 0 | SPCM | RTS 19/ I | 0 | 0 |  | Specifikace |  |  |  | POL3_
|  | 830*0,5*0,3 |  | 124.5 | [21 empty] | VV | 0
[24 empty] | 15 | 21
| Celkem |  |  |  |  | 0 | [17 empty] | 0 | 0 | SUM
Poznámky uchazeče k zadání
POPUZIV
END
Note on S6: Jedná se o název CÚ, která je zadána u položky rozpočtu

## 06 2019043 Pol
Položkový rozpočet | [25 empty] | #TypZaznamu#
S: | 2019043 | Doksy, Lokalita RD-JIH - Komunikace a inženýrské sítě | [23 empty] | STA
O: | 06 | SO 500 - STL plynovod | [20 empty] | STA |  |  | OBJ
R: | 2019043 | Doksy | [23 empty] | ROZ
P.č. | Číslo položky | Název položky | MJ | Množství | Cena / MJ | Celkem | Dodávka | Dodávka celk. | Montáž | Montáž celk. | DPH | Cena s DPH | Hmotnost / MJ | Hmotnost celk.(t) | Dem. hmotnost / MJ | Dem. hmotnost celk.(t) | Ceník | Cenová úroveň | Nhod / MJ | Nhod celk. | Dodavatel | Typ položky
Díl: | 8 | Trubní vedení |  |  |  | 0 |  | 0 |  | 0 |  | 0 |  | 364.54 |  | 98.35 |  |  |  | 1518.04 | [5 empty] | DIL
1 | 899731112R00 | Vodič signalizační CYY 2,5 mm2 | m | 828 |  | 0 |  | 0 |  | 0 | 21 | 0 | 4e-05 | 0.03 | 0 | 0 |  | RTS 19/ I | 0.034 | 28.15 |  | Práce |  |  |  | POL1_
2 | 891249111R00 | Montáž navrtávacích pasů DN 80 | kus | 6 |  | 0 |  | 0 |  | 0 | 21 | 0 | 0 | 0 | 0 | 0 |  | RTS 19/ I | 3.474 | 20.84 |  | Práce |  |  |  | POL1_0
3 | 841220030RAC | Plynovodní přípojka z trub PE, D 32 mm, dl.33 m napojení na řád D 90 mm | kus | 1 |  | 0 |  | 0 |  | 0 | 21 | 0 | 4.363 | 4.36 | 0 | 0 |  | Indiv | 21.7026 | 21.7 |  | Agregovaná položka |  |  |  | POL2_
|  | V položce je zakalkulováno hloubení rýh nezapažených, šířky 50 cm v hornině 3, ve volném terénu, | [23 empty] | POP
|  | dodávka a montáž potrubí včetně navrtávací objímky, s podsypem štěrkopískem, s obsypem pískem nebo štěrkopískem, | [23 empty] | POP |  | dodávka a montáž potrubí včetně navrtávací objímky, s podsypem štěrkopískem, s obsypem pískem nebo štěrkopískem,
|  | se zásypem hutněným a s odvozem přebytečné zeminy do 10 km, vč. poplatku za skládku. | [23 empty] | POP
|  | Součástí ceny je dodávka trubního materiálu, elektrokoleno, chránička, objímka, kulový kohout, těsnící tmel, přechodka, podpůrná vložka, držák chráničky a montáž všech částí přípojky, dále pak i výstražná fólie. | [23 empty] | POP |  | Součástí ceny je dodávka trubního materiálu, elektrokoleno, chránička, objímka, kulový kohout, těsnící tmel, přechodka, podpůrná vložka, držák chráničky a montáž všech částí přípojky, dále pak i výstražná fólie.
POP
|  | Délka přípojky 33 m + 1,5 m z výkopu do fasády. | [23 empty] | POP
4 | 841220010RAA | Plynovodní přípojka z trub PE, D 32 mm, dl. 5 m napojení na řád D 63 mm | kus | 16 |  | 0 |  | 0 |  | 0 | 21 | 0 | 1.4588 | 23.34 | 0 | 0 |  | RTS 19/ I | 11.1 | 177.6 |  | Agregovaná položka |  |  |  | POL2_0
|  | V položce je zakalkulováno hloubení rýh nezapažených, šířky 50 cm v hornině 3, ve volném terénu, | [23 empty] | POP
|  | dodávka a montáž potrubí včetně navrtávací objímky, s podsypem štěrkopískem, s obsypem pískem nebo štěrkopískem, | [23 empty] | POP |  | dodávka a montáž potrubí včetně navrtávací objímky, s podsypem štěrkopískem, s obsypem pískem nebo štěrkopískem,
|  | se zásypem hutněným a s odvozem přebytečné zeminy do 10 km, vč. poplatku za skládku. | [23 empty] | POP
|  | Součástí ceny je dodávka trubního materiálu, elektrokoleno, chránička, objímka, kulový kohout, těsnící tmel, přechodka, podpůrná vložka, držák chráničky a montáž všech částí přípojky, dále pak i výstražná fólie. | [23 empty] | POP |  | Součástí ceny je dodávka trubního materiálu, elektrokoleno, chránička, objímka, kulový kohout, těsnící tmel, přechodka, podpůrná vložka, držák chráničky a montáž všech částí přípojky, dále pak i výstražná fólie.
POP
|  | Délka přípojky 5 m + 1,5 m z výkopu do fasády. | [23 empty] | POP
5 | 841220020RAA | Plynovodní přípojka z trub PE, D 32 mm, dl.6 m napojení na řad D 63 mm | kus | 18 |  | 0 |  | 0 |  | 0 | 21 | 0 | 2.9108 | 52.39 | 0 | 0 |  | RTS 19/ I | 16.28 | 293.04 |  | Agregovaná položka |  |  |  | POL2_0
|  | V položce je zakalkulováno hloubení rýh nezapažených, šířky 50 cm v hornině 3, ve volném terénu, | [23 empty] | POP
|  | dodávka a montáž potrubí včetně navrtávací objímky, s podsypem štěrkopískem, s obsypem pískem nebo štěrkopískem, | [23 empty] | POP |  | dodávka a montáž potrubí včetně navrtávací objímky, s podsypem štěrkopískem, s obsypem pískem nebo štěrkopískem,
|  | se zásypem hutněným a s odvozem přebytečné zeminy do 10 km, vč. poplatku za skládku. | [23 empty] | POP
|  | Součástí ceny je dodávka trubního materiálu, elektrokoleno, chránička, objímka, kulový kohout, těsnící tmel, přechodka, podpůrná vložka, držák chráničky a montáž všech částí přípojky, dále pak i výstražná fólie. | [23 empty] | POP |  | Součástí ceny je dodávka trubního materiálu, elektrokoleno, chránička, objímka, kulový kohout, těsnící tmel, přechodka, podpůrná vložka, držák chráničky a montáž všech částí přípojky, dále pak i výstražná fólie.
POP
|  | Délka přípojky 6 m + 1,5 m z výkopu do fasády. | [23 empty] | POP
6 | 841220030RAB | Plynovodní přípojka z trub PE, D 32 mm, dl.29 m napojení na řád D 90 mm | kus | 1 |  | 0 |  | 0 |  | 0 | 21 | 0 | 4.3629 | 4.36 | 0 | 0 |  | Indiv | 21.57 | 21.57 |  | Agregovaná položka |  |  |  | POL2_0
|  | V položce je zakalkulováno hloubení rýh nezapažených, šířky 50 cm v hornině 3, ve volném terénu, | [23 empty] | POP
|  | dodávka a montáž potrubí včetně navrtávací objímky, s podsypem štěrkopískem, s obsypem pískem nebo štěrkopískem, | [23 empty] | POP |  | dodávka a montáž potrubí včetně navrtávací objímky, s podsypem štěrkopískem, s obsypem pískem nebo štěrkopískem,
|  | se zásypem hutněným a s odvozem přebytečné zeminy do 10 km, vč. poplatku za skládku. | [23 empty] | POP
|  | Součástí ceny je dodávka trubního materiálu, elektrokoleno, chránička, objímka, kulový kohout, těsnící tmel, přechodka, podpůrná vložka, držák chráničky a montáž všech částí přípojky, dále pak i výstražná fólie. | [23 empty] | POP |  | Součástí ceny je dodávka trubního materiálu, elektrokoleno, chránička, objímka, kulový kohout, těsnící tmel, přechodka, podpůrná vložka, držák chráničky a montáž všech částí přípojky, dále pak i výstražná fólie.
POP
|  | Délka přípojky 29 m + 1,5 m z výkopu do fasády. | [23 empty] | POP
7 | 841230114RAB | Plynovod z trub PE, D 63 mm, hl. 1,2 m D 63 x 5,8 návin, SDR11, s podsypem štěrkopískem | m | 577 |  | 0 |  | 0 |  | 0 | 21 | 0 | 0.31669 | 182.73 | 0 | 0 |  | RTS 19/ I | 1.29 | 744.33 |  | Agregovaná položka |  |  |  | POL2_0
|  | V položce je zakalkulováno hloubení rýh nezapažených, šířky 50 cm v hornině 3 a 4 (včetně příplatku za lepivost - 30 %) ve volném terénu, | [23 empty] | POP |  | V položce je zakalkulováno hloubení rýh nezapažených, šířky 50 cm v hornině 3 a 4 (včetně příplatku za lepivost - 30 %) ve volném terénu,
|  | dodávka a montáž potrubí, s podsypem štěrkopískem, s obsypem pískem nebo štěrkopískem, | [23 empty] | POP
|  | se zásypem hutněným a s odvozem přebytečné zeminy do 10 km, vč. poplatku za skládku. | [23 empty] | POP
|  | Součástí ceny je i hlavní tlaková zkouška vzduchem, signalizační vodič a výstražná fólie. | [23 empty] | POP
8 | 841990140RAB | Příplatek za trasu v komunikaci asfaltobetonové šířka rýhy 80 cm | m | 140 |  | 0 |  | 0 |  | 0 | 21 | 0 | 0.69465 | 97.25 | 0.70248 | 98.35 |  | RTS 19/ I | 1.5058 | 210.81 |  | Agregovaná položka |  |  |  | POL2_0
9 | 28613125.MR | Elektro T-kus KIT d 63/32 mm reduk. PE100 SDR11 | kus | 1 |  | 0 |  | 0 |  | 0 | 21 | 0 | 0 | 0 | 0 | 0 |  | Indiv | 0 | 0 |  | Specifikace |  |  |  | POL3_0
10 | 28613126.MR | Elektro T-kus KIT d 90 mm rovnoramenný PE100 SDR11 | kus | 2 |  | 0 |  | 0 |  | 0 | 21 | 0 | 0 | 0 | 0 | 0 | SPCM | RTS 19/ I | 0 | 0 |  | Specifikace |  |  |  | POL3_
11 | 28613145.MR | Elektrovíčko d 63 mm PE 100 SDR 11 ELGEF Plus | kus | 3 |  | 0 |  | 0 |  | 0 | 21 | 0 | 0 | 0 | 0 | 0 |  | Indiv | 0 | 0 |  | Specifikace |  |  |  | POL3_0
12 | 28653318R | Redukce tlaková PE d 63/40 mm | kus | 3 |  | 0 |  | 0 |  | 0 | 21 | 0 | 0.0001 | 0 | 0 | 0 |  | Indiv | 0 | 0 |  | Specifikace |  |  |  | POL3_0
13 | 42273310R | Pás navrtávací přechod 2" - PE40 | kus | 3 |  | 0 |  | 0 |  | 0 | 21 | 0 | 0.0023 | 0.01 | 0 | 0 |  | Indiv | 0 | 0 |  | Specifikace |  |  |  | POL3_0
14 | 42273360R | Páss navrtávací přechod 2 1/2" - PE63 | kus | 1 |  | 0 |  | 0 |  | 0 | 21 | 0 | 0.066 | 0.07 | 0 | 0 |  | Indiv | 0 | 0 |  | Specifikace |  |  |  | POL3_0
Díl: | 90 | Přípočty |  |  |  | 0 |  | 0 |  | 0 |  | 0 |  | 0 |  | 0 |  |  |  | 1 | [5 empty] | DIL
15 | 904 R00 | Hzs-zkousky v ramci montaz.praci | kpl | 1 |  | 0 |  | 0 |  | 0 | 21 | 0 | 0 | 0 | 0 | 0 |  | Indiv | 1 | 1 |  | Práce |  |  |  | POL1_0
Díl: | M23 | Montáže potrubí |  |  |  | 0 |  | 0 |  | 0 |  | 0 |  | 0.39 |  | 0 |  |  |  | 13.36 | [5 empty] | DIL
16 | 230193003R00 | Nasunutí potrubní sekce do chráničky DN 100 | m | 13 |  | 0 |  | 0 |  | 0 | 21 | 0 | 0.02712 | 0.35 | 0 | 0 |  | RTS 19/ I | 0.49 | 6.37 |  | Práce |  |  |  | POL1_0
17 | 230194003R00 | Utěsnění chráničky manžetou DN 100 | kus | 4 |  | 0 |  | 0 |  | 0 | 21 | 0 | 0 | 0 | 0 | 0 |  | RTS 19/ I | 0.14 | 0.56 |  | Práce |  |  |  | POL1_0
18 | 230195006R00 | Montáž distanční objímky celistvé d 86-106 mm | kus | 16 |  | 0 |  | 0 |  | 0 | 21 | 0 | 0 | 0 | 0 | 0 |  | RTS 19/ I | 0.13 | 2.08 |  | Práce |  |  |  | POL1_0
19 | 230191013R00 | Uložení chráničky ve výkopu PE 90x3,5mm | m | 13 |  | 0 |  | 0 |  | 0 | 21 | 0 | 0 | 0 | 0 | 0 |  | RTS 19/ I | 0.15 | 1.95 |  | Práce |  |  |  | POL1_0
20 | 230220006R00 | Montáž litinového poklopu - plynovod | kus | 2 |  | 0 |  | 0 |  | 0 | 21 | 0 | 0 | 0 | 0 | 0 |  | RTS 19/ I | 0.29 | 0.58 |  | Práce |  |  |  | POL1_0
21 | 230220017R00 | Montáž čichačky na plynovod, DN 80 | kus | 2 |  | 0 |  | 0 |  | 0 | 21 | 0 | 0.00014 | 0 | 0 | 0 |  | RTS 19/ I | 0.91 | 1.82 |  | Práce |  |  |  | POL1_0
22 | 273443883R | Manžeta na chráničky EPDM 90 x 133 mm | kus | 4 |  | 0 |  | 0 |  | 0 | 21 | 0 | 0.001 | 0 | 0 | 0 | SPCM | RTS 19/ I | 0 | 0 |  | Specifikace |  |  |  | POL3_0
23 | 28614005.AR | Trubka ochranná plyn d 90 x 3,5 x 6000 mm PEHD | m | 13 |  | 0 |  | 0 |  | 0 | 21 | 0 | 0.00101 | 0.01 | 0 | 0 | SPCM | RTS 19/ I | 0 | 0 |  | Specifikace |  |  |  | POL3_0
24 | 42291357R | Poklop litinový 534 - šoupátkový, plyn | kus | 2 |  | 0 |  | 0 |  | 0 | 21 | 0 | 0.014 | 0.03 | 0 | 0 | SPCM | RTS 19/ I | 0 | 0 |  | Specifikace |  |  |  | POL3_0
25 | spc | Čichačka plynová na potrubí PE d90 v. 0,5-1 m | kus | 2 |  | 0 |  | 0 |  | 0 | 21 | 0 | 0 | 0 | 0 | 0 |  | Indiv | 0 | 0 |  | Specifikace |  |  |  | POL3_0
Díl: | M46 | Zemní práce při montážích |  |  |  | 0 |  | 0 |  | 0 |  | 0 |  | 121.89 |  | 0 |  |  |  | 489.83 | [5 empty] | DIL
26 | 460600001RT3 | Naložení a odvoz zeminy odvoz na vzdálenost 5000 m | m3 | 16.2 |  | 0 |  | 0 |  | 0 | 21 | 0 | 0 | 0 | 0 | 0 |  | RTS 19/ I | 0.663 | 10.74 |  | Práce |  |  |  | POL1_
27 | 460050703RT1 | Jáma do 2 m3, hor.3,ručně ruční výkop jámy | m3 | 28.2 |  | 0 |  | 0 |  | 0 | 21 | 0 | 0 | 0 | 0 | 0 |  | RTS 19/ I | 3.44 | 97.01 |  | Práce |  |  |  | POL1_0
|  | pro propoj : 12 |  | 12 | [21 empty] | VV | 0
|  | pro pilíř : 16,2 |  | 16.2 | [21 empty] | VV | 0
28 | 460080002RT1 | Betonový základ do bednění uložení betonu do dřevěného bednění | m3 | 16.2 |  | 0 |  | 0 |  | 0 | 21 | 0 | 2.5589 | 41.45 | 0 | 0 |  | RTS 19/ I | 4 | 64.8 |  | Práce |  |  |  | POL1_0
29 | 460120002RT1 | Zához jámy, hornina třídy 3 - 4 upěchování a úprava povrchu | kus | 12 |  | 0 |  | 0 |  | 0 | 21 | 0 | 0 | 0 | 0 | 0 |  | RTS 19/ I | 0.64 | 7.68 |  | Práce |  |  |  | POL1_0
30 | 460270003RT1 | Pilíř zděný pro HUP 90x60x120 z cihel vápenopískových 29/14/6,5 | kus | 36 |  | 0 |  | 0 |  | 0 | 21 | 0 | 2.2346 | 80.44 | 0 | 0 |  | RTS 19/ I | 8.6 | 309.6 |  | Práce |  |  |  | POL1_0
31 | 55347626R | Dvířka revizní s rámem 600x600 mm | kus | 36 |  | 0 |  | 0 |  | 0 | 21 | 0 | 0 | 0 | 0 | 0 |  | Indiv | 0 | 0 |  | Specifikace |  |  |  | POL3_0
[24 empty] | 15 | 21
| Celkem |  |  |  |  | 0 | [17 empty] | 0 | 0 | SUM
Poznámky uchazeče k zadání
POPUZIV
END
Note on S6: Jedná se o název CÚ, která je zadána u položky rozpočtu

## 07 2019043 Pol
Položkový rozpočet | [25 empty] | #TypZaznamu#
S: | 2019043 | Doksy, Lokalita RD-JIH - Komunikace a inženýrské sítě | [23 empty] | STA
O: | 07 | Ostatní náklady | [20 empty] | STA |  |  | OBJ
R: | 2019043 | Doksy | [23 empty] | ROZ
P.č. | Číslo položky | Název položky | MJ | Množství | Cena / MJ | Celkem | Dodávka | Dodávka celk. | Montáž | Montáž celk. | DPH | Cena s DPH | Hmotnost / MJ | Hmotnost celk.(t) | Dem. hmotnost / MJ | Dem. hmotnost celk.(t) | Ceník | Cenová úroveň | Nhod / MJ | Nhod celk. | Dodavatel | Typ položky
Díl: | VN | Vedlejší náklady |  |  |  | 0 |  | 0 |  | 0 |  | 0 |  | 0 |  | 0 |  |  |  | 0 | [5 empty] | DIL
1 | 005111020R | Vytyčení stavby | Soubor | 1 |  | 0 |  | 0 |  | 0 | 21 | 0 | 0 | 0 | 0 | 0 |  | Indiv | 0 | 0 |  | VRN |  |  |  | POL99_8
|  | Geodetické zaměření rohů stavby, stabilizace bodů a sestavení laviček. | [23 empty] | POP
|  | Vyhotovení protokolu o vytyčení stavby se seznamem souřadnic vytyčených bodů a jejich polohopisnými (S-JTSK) a výškopisnými (Bpv) hodnotami. | [23 empty] | POP | Vyhotovení protokolu o vytyčení stavby se seznamem souřadnic vytyčených bodů a jejich polohopisnými (S-JTSK) a výškopisnými (Bpv) hodnotami.
POP
|  | Platí pro všechny objekty | [23 empty] | POP
2 | 005111021R | Vytyčení inženýrských sítí | Soubor | 1 |  | 0 |  | 0 |  | 0 | 21 | 0 | 0 | 0 | 0 | 0 |  | Indiv | 0 | 0 |  | VRN |  |  |  | POL99_8
|  | Zaměření a vytýčení stávajících inženýrských sítí v místě stavby z hlediska jejich ochrany při provádění stavby. | [23 empty] | POP | Zaměření a vytýčení stávajících inženýrských sítí v místě stavby z hlediska jejich ochrany při provádění stavby.
POP
|  | Platí pro všechny objekty | [23 empty] | POP
3 | 005121 R | Zařízení staveniště | Soubor | 1 |  | 0 |  | 0 |  | 0 | 21 | 0 | 0 | 0 | 0 | 0 |  | Indiv | 0 | 0 |  | VRN |  |  |  | POL99_8
|  | Veškeré náklady spojené s vybudováním, provozem a odstraněním zařízení staveniště | [23 empty] | POP
|  | -oplocení | [23 empty] | POP
|  | -WC | [23 empty] | POP
|  | -zázemí stavby | [23 empty] | POP
|  | V rámci zařízení staveniště zhotovitel zabezpečí z přístupnění objektů po dobu výstavby. | [23 empty] | POP
|  | Budou zajištěny bezpečné přechody a přejezdy po dobu provádění prací | [23 empty] | POP
POP
|  | Platí pro všechny objekty | [23 empty] | POP
Díl: | ON | Ostatní náklady |  |  |  | 0 |  | 0 |  | 0 |  | 0 |  | 0 |  | 0 |  |  |  | 0 | [5 empty] | DIL
4 | 005211030R | Dočasná dopravní opatření | Soubor | 1 |  | 0 |  | 0 |  | 0 | 21 | 0 | 0 | 0 | 0 | 0 |  | Indiv | 0 | 0 |  | VRN |  |  |  | POL99_8
|  | Náklady na vyhotovení návrhu dočasného dopravního značení, jeho projednání s dotčenými orgány a organizacemi, dodání dopravních značek a světelné signalizace, jejich rozmístění a přemísťování a jejich údržba v průběhu výstavby včetně následného odstranění po ukončení stavebních prací. | [23 empty] | POP | Náklady na vyhotovení návrhu dočasného dopravního značení, jeho projednání s dotčenými orgány a organizacemi, dodání dopravních značek a světelné signalizace, jejich rozmístění a přemísťování a jejich údržba v průběhu výstavby včetně následného odstranění po ukončení stavebních prací.
POP
|  | Platí pro všechny objekty | [23 empty] | POP
5 | 00523 R | Zkoušky a revize | Soubor | 1 |  | 0 |  | 0 |  | 0 | 21 | 0 | 0 | 0 | 0 | 0 |  | Indiv | 0 | 0 |  | VRN |  |  |  | POL99_8
|  | Náklady zhotovitele, související s prováděním zkoušek a revizí předepsaných technickými normami nebo objednatelem a které jsou pro provedení díla nezbytné. | [23 empty] | POP | Náklady zhotovitele, související s prováděním zkoušek a revizí předepsaných technickými normami nebo objednatelem a které jsou pro provedení díla nezbytné.
|  | Zahrnuje veškeré náklady spojené s tvorbou posudků, kontrol, revizních zpráv a dalších úkonů požadovaných dotčenými orgány | [23 empty] | POP | Zahrnuje veškeré náklady spojené s tvorbou posudků, kontrol, revizních zpráv a dalších úkonů požadovaných dotčenými orgány
|  | - protol o hutnění - zátěžové zkoušky akreditované laboratoře | [23 empty] | POP
|  | - reviz plynového zařízení vč. předávací dokumentace | [23 empty] | POP
|  | - reviz elektrického zařízení vč. předávací dokumentace | [23 empty] | POP
6 | 005241010R | Dokumentace skutečného provedení | Soubor | 1 |  | 0 |  | 0 |  | 0 | 21 | 0 | 0 | 0 | 0 | 0 |  | Indiv | 0 | 0 |  | VRN |  |  |  | POL99_8
|  | Náklady na vyhotovení dokumentace skutečného provedení stavby a její předání objednateli v požadované formě a požadovaném počtu. | [23 empty] | POP | Náklady na vyhotovení dokumentace skutečného provedení stavby a její předání objednateli v požadované formě a požadovaném počtu.
POP
|  | Platí pro všechny objekty | [23 empty] | POP
7 | 005241020R | Geodetické zaměření skutečného provedení | Soubor | 1 |  | 0 |  | 0 |  | 0 | 21 | 0 | 0 | 0 | 0 | 0 |  | Indiv | 0 | 0 |  | VRN |  |  |  | POL99_8
|  | Náklady na vyhotovení geodetického zaměření skutečného provedení díla a geometrického plánu včetně jejich | [23 empty] | POP | Náklady na vyhotovení geodetického zaměření skutečného provedení díla a geometrického plánu včetně jejich
|  | předání objednateli v požadované formě a požadovaném počtu. | [23 empty] | POP
|  | - Geodetické zaměření skutečného provedení díla bude provedeno a ověřeno oprávněným zeměměřičským | [23 empty] | POP
|  | inženýrem a bude předáno objednateli 3x v tištěné a 1x v elektronické formě na CD (včetně inženýrských sítí). | [23 empty] | POP | inženýrem a bude předáno objednateli 3x v tištěné a 1x v elektronické formě na CD (včetně inženýrských sítí).
|  | V zaměření budou vyznačeny hranice stavby, označeny druhy povrchů (materiál, povrch, barva), | [23 empty] | POP
|  | snížené obruby, vpusti, poklopy, propustky, lampy, svislé dopravní značení, | [23 empty] | POP
|  | opěrné zdi,…. | [23 empty] | POP
|  | Bude spočítána plocha realizované stezky (silniční obruba + zpevněné plochy) | [23 empty] | POP
POP
|  | Geometrický plán oddělující stavbu včetně změn druhu pozemku a způsobu využití kultury (chodník - ostatní plocha / ostatní komunikace), | [23 empty] | POP | Geometrický plán oddělující stavbu včetně změn druhu pozemku a způsobu využití kultury (chodník - ostatní plocha / ostatní komunikace),
|  | tak je požadováno ke kolaudaci stavby a pro zápis změn do Katastru nemovitostí. 9x v tištěné a 1x v elektronické formě na CD. | [23 empty] | POP | tak je požadováno ke kolaudaci stavby a pro zápis změn do Katastru nemovitostí. 9x v tištěné a 1x v elektronické formě na CD.
POP
|  | Platí pro všechny objekty | [23 empty] | POP
8 | 005281010R | Propagace | Soubor | 1 |  | 0 |  | 0 |  | 0 | 21 | 0 | 0 | 0 | 0 | 0 |  | Indiv | 0 | 0 |  | VRN |  |  |  | POL99_8
|  | Náklady spojené s povinnou publicitou, pokud ji objednatel požaduje. Zahrnuje zejména náklady na propagační a informační billboardy, tabule, internetovou propagaci, tiskoviny apod. | [23 empty] | POP | Náklady spojené s povinnou publicitou, pokud ji objednatel požaduje. Zahrnuje zejména náklady na propagační a informační billboardy, tabule, internetovou propagaci, tiskoviny apod.
|  | - plastová tabule A3 na sloupku | [23 empty] | POP
|  | - betonová patka | [23 empty] | POP
POP
|  | Platí pro všechny objekty | [23 empty] | POP
[24 empty] | 15 | 21
| Celkem |  |  |  |  | 0 | [17 empty] | 0 | 0 | SUM
Poznámky uchazeče k zadání
POPUZIV
END
Note on S6: Jedná se o název CÚ, která je zadána u položky rozpočtu