## Rekapitulace stavby
Export Komplet | [27 empty] | 2.0 |  |  |  |  | False | False | {214c5e23-844d-4fd6-aaf1-8e9d9b42cfc1}
[19 empty] | >> skryté sloupce << | [12 empty] | 0,01 | 21
[32 empty] | 0,01 | 15
|  | REKAPITULACE STAVBY | [17 empty] | v --- níže se nacházejí doplnkové a pomocné údaje k sestavám --- v | [11 empty] | 0,001
|  | Kód: |  |  |  | 21_13 | [25 empty] | 0,01
|  | Stavba: |  |  |  | Družina | [25 empty] | 0,01
|  | KSO: | [12 empty] | CC-CZ: | [16 empty] | 0,01
|  | Místo: | [12 empty] | Datum: |  | 22. 2. 2021 | [14 empty] | 0,01
0,01
|  | Zadavatel: | [12 empty] | IČ: | [16 empty] | 0,01
[15 empty] | DIČ: | [16 empty] | 0,01
0,01
|  | Zhotovitel: | [12 empty] | IČ: | [16 empty] | 0,01
[15 empty] | DIČ: | [16 empty] | 0,01
False
|  | Projektant: | [12 empty] | IČ: | [16 empty] | False
[15 empty] | DIČ: | [16 empty] | True
0,01
|  | Zpracovatel: | [12 empty] | IČ: | [16 empty] | 0,01
[15 empty] | DIČ: | [16 empty] | True
Poznámka:
|  | Cena bez DPH | [12 empty] | 0
[7 empty] | Sazba daně |  |  | Základ daně |  |  |  |  | Výše daně
|  | DPH | základní |  |  |  | 21% |  |  | 0 |  |  |  |  | 0
|  |  | snížená |  |  |  | 15% |  |  | 0 |  |  |  |  | 0
|  |  | zákl. přenesená |  |  |  | 21% |  |  | 0 |  |  |  |  | 0
|  |  | sníž. přenesená |  |  |  | 15% |  |  | 0 |  |  |  |  | 0
|  |  | nulová |  |  |  | 0% |  |  | 0 |  |  |  |  | 0
|  | Cena s DPH | [5 empty] | v |  |  | CZK |  |  |  | 0
|  | Projektant | [10 empty] | Zpracovatel
|  | Datum a podpis: | [6 empty] | Razítko |  |  |  | Datum a podpis: |  |  | Razítko
|  | Objednavatel | [10 empty] | Zhotovitel
|  | Datum a podpis: | [6 empty] | Razítko |  |  |  | Datum a podpis: |  |  | Razítko
REKAPITULACE OBJEKTŮ STAVBY A SOUPISŮ PRACÍ
| Kód: | [5 empty] | 21_13
| Stavba: | [5 empty] | Družina
| Místo: | [12 empty] | Datum: |  | 22. 2. 2021
| Zadavatel: | [12 empty] | Projektant: | [5 empty] | Informatívní údaje z listů zakázek
| Zhotovitel: | [12 empty] | Zpracovatel:
| Kód |  |  | Popis | [7 empty] | Cena bez DPH [CZK] |  |  |  |  | Cena s DPH [CZK] | Typ |  | z toho Ostat._x000D_ náklady [CZK] | DPH [CZK] | Normohodiny [h] | DPH základní [CZK] | DPH snížená [CZK] | DPH základní přenesená_x000D_ [CZK] | DPH snížená přenesená_x000D_ [CZK] | Základna_x000D_ DPH základní | Základna_x000D_ DPH snížená | Základna_x000D_ DPH zákl. přenesená | Základna_x000D_ DPH sníž. přenesená | Základna_x000D_ DPH nulová
| Náklady z rozpočtů | [10 empty] | 0 |  |  |  |  | 0 |  |  | 0 | 0 | #REF! | 0 | 0 | 0 | 0 | 0 | 0 | 0 | 0 | 0 | D | 0 | ###NOIMPORT### | IMPORT | {214c5e23-844d-4fd6-aaf1-8e9d9b42cfc1} | {00000000-0000-0000-0000-000000000000}
/ |  | Objekt2 |  |  | 01 Stav.úpravy Družina | [6 empty] | 0 |  |  |  |  | 0 | STA |  | 0 | 0 | 0 | 0 | 0 | 0 | 0 | 0 | 0 | 0 | 0 | 0 |  | 1 |  | IMPORT | {e3b9aaec-15ea-44c9-9c0f-820f7bec03f2} | {214c5e23-844d-4fd6-aaf1-8e9d9b42cfc1} | 2
/ |  | Objekt3 |  |  | ZTI | [6 empty] | 0 |  |  |  |  | 0 | STA |  | 0 | 0 | 0 | 0 | 0 | 0 | 0 | 0 | 0 | 0 | 0 | 0 |  | 1 |  | IMPORT | {ef08362b-b10e-42f7-ba4e-5cb5d6f5d9c2} | {214c5e23-844d-4fd6-aaf1-8e9d9b42cfc1} | 2
/ |  | Objekt4 |  |  | Silnoproud | [6 empty] | 0 |  |  |  |  | 0 | STA |  | 0 | 0 | #REF! | 0 | 0 | 0 | 0 | 0 | 0 | 0 | 0 | 0 |  | 1 |  | IMPORT | {9ea422cc-6495-4f17-98ee-4b7812e2fbbf} | {214c5e23-844d-4fd6-aaf1-8e9d9b42cfc1} | 2
/ |  | Objekt5 |  |  | Slaboproud | [6 empty] | 0 |  |  |  |  | 0 | STA |  | 0 | 0 | 0 | 0 | 0 | 0 | 0 | 0 | 0 | 0 | 0 | 0 |  | 1 |  | IMPORT | {20f34852-8ff1-4d12-aa5b-3f8ef2adf680} | {214c5e23-844d-4fd6-aaf1-8e9d9b42cfc1} | 2
/ |  | Objekt5 (1) |  |  | Požární signalizace | [6 empty] | 0 |  |  |  |  | 0 | STA |  | 0 | 0 | 0 | 0 | 0 | 0 | 0 | 0 | 0 | 0 | 0 | 0 |  | 1 |  | IMPORT | {944460e9-5382-4d81-aa11-034bc40ce6a6} | {214c5e23-844d-4fd6-aaf1-8e9d9b42cfc1} | 2
/ |  | Objekt6 |  |  | VZT | [6 empty] | 0 |  |  |  |  | 0 | STA |  | 0 | 0 | 0 | 0 | 0 | 0 | 0 | 0 | 0 | 0 | 0 | 0 |  | 1 |  | IMPORT | {a49f2fe6-da7f-4373-9d6c-9ca2d2d29abb} | {214c5e23-844d-4fd6-aaf1-8e9d9b42cfc1} | 2

## Objekt2 - 01 Stav.úpravy ...
[9 empty] | >> skryté sloupce << | [10 empty] | {e3b9aaec-15ea-44c9-9c0f-820f7bec03f2}
2
| KRYCÍ LIST SOUPISU PRACÍ | [8 empty] | v --- níže se nacházejí doplnkové a pomocné údaje k sestavám --- v | [9 empty] | False
Stavba:
Družina
Objekt:
Objekt2 - 01 Stav.úpravy Družina
| KSO: |  |  |  |  | CC-CZ:
| Místo: |  |  |  |  | Datum: | 22. 2. 2021
| Zadavatel: |  |  |  |  | IČ:
DIČ:
| Zhotovitel: |  |  |  |  | IČ: | 0
[6 empty] | DIČ: | 0
| Projektant: |  |  |  |  | IČ:
DIČ:
| Zpracovatel: |  |  |  |  | IČ:
DIČ:
Poznámka:
| Cena bez DPH | [5 empty] | 0
|  |  | Základ daně |  |  | Sazba daně | Výše daně
| DPH | základní | 0 |  |  | 21% | 0
|  | snížená | 0 |  |  | 15% | 0
|  | zákl. přenesená | 0 |  |  | 21% | 0
|  | sníž. přenesená | 0 |  |  | 15% | 0
|  | nulová | 0 |  |  | 0% | 0
| Cena s DPH |  |  | v | CZK |  | 0
| Projektant |  |  | Zpracovatel
| Datum a podpis: |  | Razítko | Datum a podpis: |  |  | Razítko
| Objednavatel |  |  | Zhotovitel
| Datum a podpis: |  | Razítko | Datum a podpis: |  |  | Razítko
REKAPITULACE ČLENĚNÍ SOUPISU PRACÍ
Stavba:
Družina
Objekt:
Objekt2 - 01 Stav.úpravy Družina
Místo: | [5 empty] | Datum: | 22. 2. 2021
Zadavatel: | [5 empty] | Projektant:
Zhotovitel: | [5 empty] | Zpracovatel:
Kód dílu - Popis | [6 empty] | Cena celkem [CZK]
Náklady ze soupisu prací | [6 empty] | 0 | [10 empty] | 0 |  |  | -1
| 1 - Zemní práce | [5 empty] | 0
| Celkem za - 1 Zemní práce | [5 empty] | 0
| 2 - Základy a zvláštní zakládání | [5 empty] | 0
| D1 - 2 Základy a zvláštní zakládání | [5 empty] | 0
| 3 - Svislé a kompletní konstrukce | [5 empty] | 0
| D2 - 3 Svislé a kompletní konstrukce | [5 empty] | 0
| 4 - Vodorovné konstrukce | [5 empty] | 0
| D3 - 4 Vodorovné konstrukce | [5 empty] | 0
| 61 - Upravy povrchů vnitřní | [5 empty] | 0
| D4 - 61 Upravy povrchů vnitřní | [5 empty] | 0
| 62 - Úpravy povrchů vnější | [5 empty] | 0
| D5 - 62 Úpravy povrchů vnější | [5 empty] | 0
| 63 - Podlahy a podlahové konstrukce | [5 empty] | 0
| D6 - 63 Podlahy a podlahové konstrukce | [5 empty] | 0
| 89 - Ostatní konstrukce na trubním vedení | [5 empty] | 0
| D7 - 89 Ostatní konstrukce na trubním vedení | [5 empty] | 0
| 9001 - Vedlejší náklady dle vyhl.230/2012 Sb | [5 empty] | 0
| D8 - 9001 Vedlejší náklady dle vyhl.230/2012 Sb | [5 empty] | 0
| 9002 - Ostatní náklady dle vyhl.230/2012 Sb | [5 empty] | 0
| D9 - 9002 Ostatní náklady dle vyhl.230/2012 Sb | [5 empty] | 0
| 94 - Lešení a stavební výtahy | [5 empty] | 0
| D10 - 94 Lešení a stavební výtahy | [5 empty] | 0
| 95 - Dokončovací konstrukce na pozemních stavbách | [5 empty] | 0
| D11 - 95 Dokončovací konstrukce na pozemních stavbách | [5 empty] | 0
| 96 - Bourání konstrukcí | [5 empty] | 0
| D12 - 96 Bourání konstrukcí | [5 empty] | 0
| 97 - Prorážení otvorů | [5 empty] | 0
| D13 - 97 Prorážení otvorů | [5 empty] | 0
| 99 - Staveništní přesun hmot | [5 empty] | 0
| D14 - 99 Staveništní přesun hmot | [5 empty] | 0
| 711 - Izolace proti vodě | [5 empty] | 0
| D15 - 711 Izolace proti vodě | [5 empty] | 0
| 713 - Izolace tepelné | [5 empty] | 0
| D16 - 713 Izolace tepelné | [5 empty] | 0
| 720 - Zdravotechnická instalace | [5 empty] | 0
| D17 - 720 Zdravotechnická instalace | [5 empty] | 0
| 766 - Konstrukce truhlářské | [5 empty] | 0
| D18 - 766 Konstrukce truhlářské | [5 empty] | 0
| 767 - Konstrukce zámečnické | [5 empty] | 0
| D19 - 767 Konstrukce zámečnické | [5 empty] | 0
| 771 - Podlahy z dlaždic a obklady | [5 empty] | 0
| D20 - 771 Podlahy z dlaždic a obklady | [5 empty] | 0
| 775 - Podlahy vlysové a parketové | [5 empty] | 0
| D21 - 755 Podlahy vlysové a parketové | [5 empty] | 0
| 776 - Podlahy povlakové | [5 empty] | 0
| D22 - 776 Podlahy povlakové | [5 empty] | 0
| 781 - Obklady keramické | [5 empty] | 0
| D23 - 781 Obklady keramické | [5 empty] | 0
| 783 - Nátěry | [5 empty] | 0
| D24 - 783 Nátěry | [5 empty] | 0
| 784 - Malby | [5 empty] | 0
| D25 - 784 Malby | [5 empty] | 0
| M21 - Elektromontáže | [5 empty] | 0
| D26 - M21 Elektromontáže | [5 empty] | 0
| M22 - Montáž sdělovací a zabezp. techniky | [5 empty] | 0
| D27 - M22 Montáž sdělovací a zabezp. techniky | [5 empty] | 0
| M24 - Montáže vzduchotechnických zařízení | [5 empty] | 0
| D28 - M24 Montáže vzduchotechnických zařízení | [5 empty] | 0
| D96 - Přesuny suti a vybouraných hmot | [5 empty] | 0
| D29 - D96 Přesuny suti a vybouraných hmot | [5 empty] | 0
SOUPIS PRACÍ
Stavba:
Družina
Objekt:
Objekt2 - 01 Stav.úpravy Družina
Místo: | [5 empty] | Datum: | 22. 2. 2021
Zadavatel: | [5 empty] | Projektant:
Zhotovitel: | [5 empty] | Zpracovatel:
PČ | Typ | Kód | Popis | MJ | Množství | J.cena [CZK] | Cena celkem [CZK] | Cenová soustava |  |  | DPH | J. Nh [h] | Nh celkem [h] | J. hmotnost [t] | Hmotnost celkem [t] | J. suť [t] | Suť Celkem [t]
Náklady soupisu celkem | [6 empty] | 0 | [5 empty] | 0 |  | 0 |  | 0 |  |  | D | -1 | [10 empty] | 0
| D | 1 | Zemní práce |  |  |  | 0 | [5 empty] | 0 |  | 0 |  | 0 |  | 1 | D | 0 |  |  |  | ROZPOCET | [6 empty] | 0
4 | K | 139711101 | Vykopávka v uzavřených prostorách | m3 | 3.5 |  | 0 |  |  |  | základní | 0 | 0 | 0 | 0 | 0 | 0 |  | 4 | K | 1 |  |  |  | ROZPOCET | 0 | 0 | 0 | 0 | 0 | 1 | 0 | 4 | 2
| VV |  | výkres č. 3: | [16 empty] | VV | 1 | 1 | True | 0 | ROZPOCET
| VV |  | rýhy pro kanalizaci, vodu, nové vnitřní rohože | [16 empty] | VV | 1 | 1 | True | 0 | ROZPOCET
| VV |  | 0,2*17,5 |  | 3.5 | [14 empty] | VV | 1 | 2 | True | 0 | ROZPOCET
| VV |  | Součet |  | 3.5 | [14 empty] | VV | 1 | 4 | True | 1 | ROZPOCET
5 | K | 161101101 | Svislé přemístění výkopku z hor.1-4 do 2,5 m | m3 | 3.5 |  | 0 |  |  |  | základní | 0 | 0 | 0 | 0 | 0 | 0 |  | 4 | K | 1 |  |  |  | ROZPOCET | 0 | 0 | 0 | 0 | 0 | 1 | 0 | 4 | 4
6 | K | 162201203 | Vodorovné přemíst.výkopku, kolečko hor.1-4, do 10m | m3 | 3.5 |  | 0 |  |  |  | základní | 0 | 0 | 0 | 0 | 0 | 0 |  | 4 | K | 1 |  |  |  | ROZPOCET | 0 | 0 | 0 | 0 | 0 | 1 | 0 | 4 | 6
7 | K | 162701105 | Vodorovné přemístění výkopku z hor.1-4 do 10000 m | m3 | 3.5 |  | 0 |  |  |  | základní | 0 | 0 | 0 | 0 | 0 | 0 |  | 4 | K | 1 |  |  |  | ROZPOCET | 0 | 0 | 0 | 0 | 0 | 1 | 0 | 4 | 8
8 | K | 167101102 | Nakládání výkopku z hor.1-4 v množství do 100 m3 | m3 | 3.5 |  | 0 |  |  |  | základní | 0 | 0 | 0 | 0 | 0 | 0 |  | 4 | K | 1 |  |  |  | ROZPOCET | 0 | 0 | 0 | 0 | 0 | 1 | 0 | 4 | 10
9 | K | 171201201 | Uložení sypaniny na skl.-sypanina na výšku přes 2m | m3 | 3.5 |  | 0 |  |  |  | základní | 0 | 0 | 0 | 0 | 0 | 0 |  | 4 | K | 1 |  |  |  | ROZPOCET | 0 | 0 | 0 | 0 | 0 | 1 | 0 | 4 | 12
10 | K | 199000002 | Poplatek za skládku horniny 1- 4 | m3 | 3.5 |  | 0 |  |  |  | základní | 0 | 0 | 0 | 0 | 0 | 0 |  | 4 | K | 1 |  |  |  | ROZPOCET | 0 | 0 | 0 | 0 | 0 | 1 | 0 | 4 | 14
| D | Celkem za | 1 Zemní práce |  |  |  | 0 | [5 empty] | 0 |  | 0 |  | 0 |  | 1 | D | 1 |  |  |  | ROZPOCET | [6 empty] | 0
| D | 2 | Základy a zvláštní zakládání |  |  |  | 0 | [5 empty] | 0 |  | 0 |  | 0 |  | 1 | D | 0 |  |  |  | ROZPOCET | [6 empty] | 0
13 | K | 273321311 | Železobeton základových desek C 16/20 | m3 | 0.315 |  | 0 |  |  |  | základní | 0 | 0 | 0 | 0 | 0 | 0 |  | 4 | K | 1 |  |  |  | ROZPOCET | 0 | 0 | 0 | 0 | 0 | 1 | 0 | 4 | 16
| VV |  | výkres č. 3: | [16 empty] | VV | 1 | 1 | True | 0 | ROZPOCET
| VV |  | BZ: | [16 empty] | VV | 1 | 1 | True | 0 | ROZPOCET
| VV |  | 0,3*3,5*0,3 |  | 0.315 | [14 empty] | VV | 1 | 2 | True | 0 | ROZPOCET
| VV |  | Součet |  | 0.315 | [14 empty] | VV | 1 | 4 | True | 1 | ROZPOCET
14 | K | 273362021 | Výztuž základových desek ze svařovaných sití KARI | t | 0.1 |  | 0 |  |  |  | základní | 0 | 0 | 0 | 0 | 0 | 0 |  | 4 | K | 1 |  |  |  | ROZPOCET | 0 | 0 | 0 | 0 | 0 | 1 | 0 | 4 | 18
15 | K | 273321854 | Systémové bednění pro opakované použití | m2 | 2.1 |  | 0 |  |  |  | základní | 0 | 0 | 0 | 0 | 0 | 0 |  | 4 | K | 1 |  |  |  | ROZPOCET | 0 | 0 | 0 | 0 | 0 | 1 | 0 | 4 | 20
| VV |  | výkres č. 3: | [16 empty] | VV | 1 | 1 | True | 0 | ROZPOCET
| VV |  | BZ: | [16 empty] | VV | 1 | 1 | True | 0 | ROZPOCET
| VV |  | 0,3*3,5*2 |  | 2.1 | [14 empty] | VV | 1 | 2 | True | 0 | ROZPOCET
| VV |  | Součet |  | 2.1 | [14 empty] | VV | 1 | 4 | True | 1 | ROZPOCET
| D | D1 | 2 Základy a zvláštní zakládání |  |  |  | 0 | [5 empty] | 0 |  | 0 |  | 0 |  | 1 | D | 1 |  |  |  | ROZPOCET | [6 empty] | 0
| D | 3 | Svislé a kompletní konstrukce |  |  |  | 0 | [5 empty] | 0 |  | 0 |  | 0 |  | 1 | D | 0 |  |  |  | ROZPOCET | [6 empty] | 0
21 | K | 317168123 | Překlad nosný prefabrikovaný 238/1750 | kus | 1 |  | 0 |  |  |  | základní | 0 | 0 | 0 | 0 | 0 | 0 |  | 4 | K | 1 |  |  |  | ROZPOCET | 0 | 0 | 0 | 0 | 0 | 1 | 0 | 4 | 22
| VV |  | výkres č. 3,4: | [16 empty] | VV | 1 | 1 | True | 0 | ROZPOCET
| VV |  | 1 |  | 1 | [14 empty] | VV | 1 | 2 | True | 0 | ROZPOCET
| VV |  | Součet |  | 1 | [14 empty] | VV | 1 | 4 | True | 1 | ROZPOCET
22 | K | 317168123.1 | Překlad plochý prefabrikovaný 115/1250 | kus | 3 |  | 0 |  |  |  | základní | 0 | 0 | 0 | 0 | 0 | 0 |  | 4 | K | 1 |  |  |  | ROZPOCET | 0 | 0 | 0 | 0 | 0 | 1 | 0 | 4 | 24
| VV |  | výkres č. 3,4: | [16 empty] | VV | 1 | 1 | True | 0 | ROZPOCET
| VV |  | 3 |  | 3 | [14 empty] | VV | 1 | 2 | True | 0 | ROZPOCET
| VV |  | Součet |  | 3 | [14 empty] | VV | 1 | 4 | True | 1 | ROZPOCET
22 | K | 317168123.2 | Překlad nosný prefabrikovaný 235/1250 | kus | 3 |  | 0 |  |  |  | základní | 0 | 0 | 0 | 0 | 0 | 0 |  | 4 | K | 1 |  |  |  | ROZPOCET | 0 | 0 | 0 | 0 | 0 | 1 | 0 | 4 | 26
| VV |  | výkres č. 3,4: | [16 empty] | VV | 1 | 1 | True | 0 | ROZPOCET
| VV |  | 3 |  | 3 | [14 empty] | VV | 1 | 2 | True | 0 | ROZPOCET
| VV |  | Součet |  | 3 | [14 empty] | VV | 1 | 4 | True | 1 | ROZPOCET
23 | K | 317168123.3 | Překlad nosný prefabrikovaný 235/2500 | kus | 6 |  | 0 |  |  |  | základní | 0 | 0 | 0 | 0 | 0 | 0 |  | 4 | K | 1 |  |  |  | ROZPOCET | 0 | 0 | 0 | 0 | 0 | 1 | 0 | 4 | 28
| VV |  | výkres č. 3,4: | [16 empty] | VV | 1 | 1 | True | 0 | ROZPOCET
| VV |  | 6 |  | 6 | [14 empty] | VV | 1 | 2 | True | 0 | ROZPOCET
| VV |  | Součet |  | 6 | [14 empty] | VV | 1 | 4 | True | 1 | ROZPOCET
24 | K | 317941121 | Osazení ocelových válcovaných nosníků do č.12 | t | 0.01 |  | 0 |  |  |  | základní | 0 | 0 | 0 | 0 | 0 | 0 |  | 4 | K | 1 |  |  |  | ROZPOCET | 0 | 0 | 0 | 0 | 0 | 1 | 0 | 4 | 30
25 | K | 317234410 | Vyzdívka plnými cihlami pálenými na MC | m3 | 1.67 |  | 0 |  |  |  | základní | 0 | 0 | 0 | 0 | 0 | 0 |  | 4 | K | 1 |  |  |  | ROZPOCET | 0 | 0 | 0 | 0 | 0 | 1 | 0 | 4 | 32
| VV |  | výkres č. 4,5,6 a 7 | [16 empty] | VV | 1 | 1 | True | 0 | ROZPOCET
| VV |  | '0,67+1 |  | 1.67 | [14 empty] | VV | 1 | 2 | True | 0 | ROZPOCET
| VV |  | Součet |  | 1.67 | [14 empty] | VV | 1 | 4 | True | 1 | ROZPOCET
26 | K | 340239212 | Zazdívka otvorů pl.4 m2,cihlami tl.zdi nad 10 cm | m2 | 8.1 |  | 0 |  |  |  | základní | 0 | 0 | 0 | 0 | 0 | 0 |  | 4 | K | 1 |  |  |  | ROZPOCET | 0 | 0 | 0 | 0 | 0 | 1 | 0 | 4 | 34
| VV |  | výkres č. 5 a 6: | [16 empty] | VV | 1 | 1 | True | 0 | ROZPOCET
| VV |  | 3*2,7 |  | 8.1 | [14 empty] | VV | 1 | 2 | True | 0 | ROZPOCET
| VV |  | Součet |  | 8.1 | [14 empty] | VV | 1 | 4 | True | 1 | ROZPOCET
27 | K | 342248114 | Příčky 10 P+D na MVC 5, tl. 100 mm | m2 | 36.075 |  | 0 |  |  |  | základní | 0 | 0 | 0 | 0 | 0 | 0 |  | 4 | K | 1 |  |  |  | ROZPOCET | 0 | 0 | 0 | 0 | 0 | 1 | 0 | 4 | 36
27 | K | 342248114.1 | Zazdívky zárubní na MVC 5, tl. 100 mm | m2 | 2 |  | 0 |  |  |  | základní | 0 | 0 | 0 | 0 | 0 | 0 |  | 4 | K | 1 |  |  |  | ROZPOCET | 0 | 0 | 0 | 0 | 0 | 1 | 0 | 4 | 38
| VV |  | výkres č. 5 a 6: | [16 empty] | VV | 1 | 1 | True | 0 | ROZPOCET
| VV |  | (10*0,1)*2 |  | 2 | [14 empty] | VV | 1 | 2 | True | 0 | ROZPOCET
| VV |  | Součet |  | 2 | [14 empty] | VV | 1 | 4 | True | 1 | ROZPOCET
29 | K | 346244381 | Plentování ocelových nosníků výšky do 20 cm | m2 | 0.28 |  | 0 |  |  |  | základní | 0 | 0 | 0 | 0 | 0 | 0 |  | 4 | K | 1 |  |  |  | ROZPOCET | 0 | 0 | 0 | 0 | 0 | 1 | 0 | 4 | 40
| VV |  | výkres č. 5: | [16 empty] | VV | 1 | 1 | True | 0 | ROZPOCET
| VV |  | L60 | [16 empty] | VV | 1 | 1 | True | 0 | ROZPOCET
| VV |  | 0,7*0,1*4 |  | 0.28 | [14 empty] | VV | 1 | 2 | True | 0 | ROZPOCET
| VV |  | Součet |  | 0.28 | [14 empty] | VV | 1 | 4 | True | 1 | ROZPOCET
30 | K | 349231811 | Přizdívka ostění s ozubem z cihel, kapsy do 15 cm | m2 | 0.805 |  | 0 |  |  |  | základní | 0 | 0 | 0 | 0 | 0 | 0 |  | 4 | K | 1 |  |  |  | ROZPOCET | 0 | 0 | 0 | 0 | 0 | 1 | 0 | 4 | 42
31 | K | 13380620 | Tyč průřezu U160, střední, jakost oceli 11375 | t | 0.02 |  | 0 |  |  |  | základní | 0 | 0 | 0 | 0 | 0 | 0 |  | 4 | K | 1 |  |  |  | ROZPOCET | 0 | 0 | 0 | 0 | 0 | 1 | 0 | 4 | 44
| VV |  | výkres č.3: | [16 empty] | VV | 1 | 1 | True | 0 | ROZPOCET
| VV |  | L 60/60/6 | [16 empty] | VV | 1 | 1 | True | 0 | ROZPOCET
| VV |  | 0,02 |  | 0.02 | [14 empty] | VV | 1 | 2 | True | 0 | ROZPOCET
| VV |  | Součet |  | 0.02 | [14 empty] | VV | 1 | 4 | True | 1 | ROZPOCET
25 | K | 342261212 | Plentování svislých rýh potrubí kanalizačního do 30 cm | m2 | 3.6 |  | 0 |  |  |  | základní | 0 | 0 | 0 | 0 | 0 | 0 |  | 4 | K | 1 |  |  |  | ROZPOCET | 0 | 0 | 0 | 0 | 0 | 1 | 0 | 4 | 46
| VV |  | výkres č. 5 , 6 a 7: | [16 empty] | VV | 1 | 1 | True | 0 | ROZPOCET
| VV |  | (0,2+0,2+0,2+0,2+0,2+0,2)*3 |  | 3.6 | [14 empty] | VV | 1 | 2 | True | 0 | ROZPOCET
| VV |  | Součet |  | 3.6 | [14 empty] | VV | 1 | 4 | True | 1 | ROZPOCET
28 | K | 342264051 | D+M Revizní dvířka do stěny, rámeček 300/300mm, přetíratelná malbou | kus | 1 |  | 0 |  |  |  | základní | 0 | 0 | 0 | 0 | 0 | 0 |  | 4 | K | 1 |  |  |  | ROZPOCET | 0 | 0 | 0 | 0 | 0 | 1 | 0 | 4 | 48
| VV |  | výkres č. 5, 6 a7: | [16 empty] | VV | 1 | 1 | True | 0 | ROZPOCET
| VV |  | 1 |  | 1 | [14 empty] | VV | 1 | 2 | True | 0 | ROZPOCET
| VV |  | Součet |  | 1 | [14 empty] | VV | 1 | 4 | True | 1 | ROZPOCET
| D | D2 | 3 Svislé a kompletní konstrukce |  |  |  | 0 | [5 empty] | 0 |  | 0 |  | 0 |  | 1 | D | 1 |  |  |  | ROZPOCET | [6 empty] | 0
| D | 4 | Vodorovné konstrukce |  |  |  | 0 | [5 empty] | 0 |  | 0 |  | 0 |  | 1 | D | 0 |  |  |  | ROZPOCET | [6 empty] | 0
32 | K | 4 | Odstranění podlahových PVC vč obv.zalištování | m2 | 349.62 |  | 0 |  |  |  | základní | 0 | 0 | 0 | 0 | 0 | 0 |  | 4 | K | 1 |  |  |  | ROZPOCET | 0 | 0 | 0 | 0 | 0 | 1 | 0 | 4 | 50
| VV |  | výkres č. 3, B2, místnost č B1.08, B1.06, B1.10, B1.07 | [16 empty] | VV | 1 | 1 | True | 0 | ROZPOCET
| VV |  | 43,3+39,2+17,6+15,2 |  | 115.3 | [14 empty] | VV | 1 | 2 | True | 0 | ROZPOCET
| VV |  | výkres č. 4, místnost č B 2.03, B2.06, B2.07, B2.08 | [16 empty] | VV | 1 | 1 | True | 0 | ROZPOCET
| VV |  | 19,95+45,27+64,3+42,5 |  | 172.02 | [14 empty] | VV | 1 | 2 | True | 0 | ROZPOCET
| VV |  | výkres 6 a 7 - schodištové stupně, podstupnice, olištování | [16 empty] | VV | 1 | 1 | True | 0 | ROZPOCET
| VV |  | 62,3 |  | 62.3 | [14 empty] | VV | 1 | 2 | True | 0 | ROZPOCET
| VV |  | Součet |  | 349.62 | [14 empty] | VV | 1 | 4 | True | 1 | ROZPOCET
| D | D3 | 4 Vodorovné konstrukce |  |  |  | 0 | [5 empty] | 0 |  | 0 |  | 0 |  | 1 | D | 1 |  |  |  | ROZPOCET | [6 empty] | 0
| D | 61 | Upravy povrchů vnitřní |  |  |  | 0 | [5 empty] | 0 |  | 0 |  | 0 |  | 1 | D | 0 |  |  |  | ROZPOCET | [6 empty] | 0
36 | K | 611471411 | Úprava stropů aktivovaným štukem tl. 2 - 3 mm | m2 | 385.62 |  | 0 |  |  |  | základní | 0 | 0 | 0 | 0 | 0 | 0 |  | 4 | K | 1 |  |  |  | ROZPOCET | 0 | 0 | 0 | 0 | 0 | 1 | 0 | 4 | 52
| VV |  | dle popisu uvedeném v technické zprávě: | [16 empty] | VV | 1 | 1 | True | 0 | ROZPOCET
| VV |  | vápenná omítka na bázi hydraulického vápna: | [16 empty] | VV | 1 | 1 | True | 0 | ROZPOCET
| VV |  | výkres č. 5 a 6: | [16 empty] | VV | 1 | 1 | True | 0 | ROZPOCET
| VV |  | (10,8+23,3+9,25+5+6,7+43,85+15,66+43,0+1,4+17,8+4,3+13,6)+(1,96+17,8+9,4+6,7+1,8+45,8+65,0+42,5) |  | 385.62 | [14 empty] | VV | 1 | 2 | True | 0 | ROZPOCET
| VV |  | Součet |  | 385.62 | [14 empty] | VV | 1 | 4 | True | 1 | ROZPOCET
37 | K | 612421637 | Omítka vnitřní zdiva, MV, štuková | m2 | 61.58 |  | 0 |  |  |  | základní | 0 | 0 | 0 | 0 | 0 | 0 |  | 4 | K | 1 |  |  |  | ROZPOCET | 0 | 0 | 0 | 0 | 0 | 1 | 0 | 4 | 54
38 | K | 612425931 | Omítka vápenná vnitřního ostění - štuková | m2 | 16.5 |  | 0 |  |  |  | základní | 0 | 0 | 0 | 0 | 0 | 0 |  | 4 | K | 1 |  |  |  | ROZPOCET | 0 | 0 | 0 | 0 | 0 | 1 | 0 | 4 | 56
| VV |  | opravy po výměně dveří | [16 empty] | VV | 1 | 1 | True | 0 | ROZPOCET
| VV |  | vápenná omítka na bázi vzdušného a hydraulického vápna tl. 10 mm: | [16 empty] | VV | 1 | 1 | True | 0 | ROZPOCET
| VV |  | výkres č. 5 a 6: | [16 empty] | VV | 1 | 1 | True | 0 | ROZPOCET
| VV |  | 22*0,3*2,5 |  | 16.5 | [14 empty] | VV | 1 | 2 | True | 0 | ROZPOCET
| VV |  | Součet |  | 16.5 | [14 empty] | VV | 1 | 4 | True | 1 | ROZPOCET
39 | K | 612433212 | Omítka jádrová vnitřní, tl.25 mm | m2 | 107.1 |  | 0 |  |  |  | základní | 0 | 0 | 0 | 0 | 0 | 0 |  | 4 | K | 1 |  |  |  | ROZPOCET | 0 | 0 | 0 | 0 | 0 | 1 | 0 | 4 | 58
40 | K | 612451121 | Omítka vnitřní zdiva, cementová (MC), hladká | m2 | 176.97 |  | 0 |  |  |  | základní | 0 | 0 | 0 | 0 | 0 | 0 |  | 4 | K | 1 |  |  |  | ROZPOCET | 0 | 0 | 0 | 0 | 0 | 1 | 0 | 4 | 60
| VV |  | pod keramický obklad dle popisu uvedeném v technické zprávě: | [16 empty] | VV | 1 | 1 | True | 0 | ROZPOCET
| VV |  | výkres č. 5, 6 a 7: | [16 empty] | VV | 1 | 1 | True | 0 | ROZPOCET
| VV |  | (4,2+1,2+1,7+3,3+1,2+0,6)*2,1*2 |  | 51.24 | [14 empty] | VV | 1 | 2 | True | 0 | ROZPOCET
| VV |  | (4,5+17,6+15,6+10,6+4)*2,1 |  | 109.83 | [14 empty] | VV | 1 | 2 | True | 0 | ROZPOCET
| VV |  | 0,6*2,5+1,6*1,2+1,6*1,2+1,2*2,5+1,2*2,1+1,6*1,2+2,6*1,2 |  | 15.9 | [14 empty] | VV | 1 | 2 | True | 0 | ROZPOCET
| VV |  | Součet |  | 176.97 | [14 empty] | VV | 1 | 4 | True | 1 | ROZPOCET
41 | K | 612471411 | Úprava vnitřních stěn aktivovaným štukem | m2 | 725.993 |  | 0 |  |  |  | základní | 0 | 0 | 0 | 0 | 0 | 0 |  | 4 | K | 1 |  |  |  | ROZPOCET | 0 | 0 | 0 | 0 | 0 | 1 | 0 | 4 | 62
| VV |  | dle popisu uvedeném v technické zprávě: | [16 empty] | VV | 1 | 1 | True | 0 | ROZPOCET
| VV |  | vápenná omítka na bázi hydraulického vápna: | [16 empty] | VV | 1 | 1 | True | 0 | ROZPOCET
| VV |  | výkres č. 5, 6 a 7: | [16 empty] | VV | 1 | 1 | True | 0 | ROZPOCET
| VV |  | (14,7+5+15+8+2,7+1)*0,7 |  | 32.48 | [14 empty] | VV | 1 | 2 | True | 0 | ROZPOCET
| VV |  | (26,6+40,6+26,6+15,5+16,9+28,1+34,8+27,1+39,2)*3 |  | 766.2 | [14 empty] | VV | 1 | 2 | True | 0 | ROZPOCET
| VV |  | odpočet : | [16 empty] | VV | 1 | 1 | True | 0 | ROZPOCET
| VV |  | -(1,17*1,78*18)-(1,6*2*2*2)-(0,8*2*14) |  | -72.687 | [14 empty] | VV | 1 | 2 | True | 0 | ROZPOCET
| VV |  | Součet |  | 725.993 | [14 empty] | VV | 1 | 4 | True | 1 | ROZPOCET
| D | D4 | 61 Upravy povrchů vnitřní |  |  |  | 0 | [5 empty] | 0 |  | 0 |  | 0 |  | 1 | D | 1 |  |  |  | ROZPOCET | [6 empty] | 0
| D | 62 | Úpravy povrchů vnější |  |  |  | 0 | [5 empty] | 0 |  | 0 |  | 0 |  | 1 | D | 1 |  |  |  | ROZPOCET | [6 empty] | 0
38 | K | 612425931.1 | Omítka vápennocementová venkovní - štuková | m2 | 11.18 |  | 0 |  |  |  | základní | 0 | 0 | 0 | 0 | 0 | 0 |  | 4 | K | 2 |  |  |  | ROZPOCET | 0 | 0 | 0 | 0 | 0 | 1 | 0 | 4 | 64
| VV |  | dle popisu uvedeném v technické zprávě: | [16 empty] | VV | 2 | 1 | True | 0 | ROZPOCET
| VV |  | vápenná omítka na bázi vzdušného a hydraulického vápna tl. 10 mm: | [16 empty] | VV | 2 | 1 | True | 0 | ROZPOCET
| VV |  | výkres č. 5 a 6: Začištění venkovních špalet oken, mříží a dveří, prostupů VZT a kabeláže elektro | [16 empty] | VV | 2 | 1 | True | 0 | ROZPOCET
| VV |  | 3,97+2,2+0,75+2,9+1,36 |  | 11.18 | [14 empty] | VV | 2 | 2 | True | 0 | ROZPOCET
| VV |  | Součet |  | 11.18 | [14 empty] | VV | 2 | 4 | True | 1 | ROZPOCET
| D | D5 | 62 Úpravy povrchů vnější |  |  |  | 0 | [5 empty] | 0 |  | 0 |  | 0 |  | 1 | D | 1 |  |  |  | ROZPOCET | [6 empty] | 0
| D | 63 | Podlahy a podlahové konstrukce |  |  |  | 0 | [5 empty] | 0 |  | 0 |  | 0 |  | 1 | D | 0 |  |  |  | ROZPOCET | [6 empty] | 0
42 | K | 631313611 | Mazanina betonová tl. 8 - 12 cm C 16/20 | m3 | 16.224 |  | 0 |  |  |  | základní | 0 | 0 | 0 | 0 | 0 | 0 |  | 4 | K | 1 |  |  |  | ROZPOCET | 0 | 0 | 0 | 0 | 0 | 1 | 0 | 4 | 66
| VV |  | dle popisu uvedeném v technické zprávě: | [16 empty] | VV | 1 | 1 | True | 0 | ROZPOCET
| VV |  | výkres č. 3, 4: | [16 empty] | VV | 1 | 1 | True | 0 | ROZPOCET
| VV |  | B1: | [16 empty] | VV | 1 | 1 | True | 0 | ROZPOCET
| VV |  | (4,3+13,6+19,7+15,7+19,7)*0,12 |  | 8.76 | [14 empty] | VV | 1 | 2 | True | 0 | ROZPOCET
| VV |  | výkres č. 4: | [16 empty] | VV | 1 | 1 | True | 0 | ROZPOCET
| VV |  | místnost B2.03, skladba B4: | [16 empty] | VV | 1 | 1 | True | 0 | ROZPOCET
| VV |  | 19,4*0,12 |  | 2.328 | [14 empty] | VV | 1 | 2 | True | 0 | ROZPOCET
| VV |  | výkres č. 3: | [16 empty] | VV | 1 | 1 | True | 0 | ROZPOCET
| VV |  | místnost B1.08, skladba B5: | [16 empty] | VV | 1 | 1 | True | 0 | ROZPOCET
| VV |  | 42,8*0,12 |  | 5.136 | [14 empty] | VV | 1 | 2 | True | 0 | ROZPOCET
| VV |  | Součet |  | 16.224 | [14 empty] | VV | 1 | 4 | True | 1 | ROZPOCET
46 | K | 631319171 | Příplatek za stržení povrchu mazaniny tl. 12 cm | m3 | 16.224 |  | 0 |  |  |  | základní | 0 | 0 | 0 | 0 | 0 | 0 |  | 4 | K | 1 |  |  |  | ROZPOCET | 0 | 0 | 0 | 0 | 0 | 1 | 0 | 4 | 68
48 | K | 631362021 | Výztuž mazanin svařovanou sítí z drátů Kari | t | 0.4 |  | 0 |  |  |  | základní | 0 | 0 | 0 | 0 | 0 | 0 |  | 4 | K | 1 |  |  |  | ROZPOCET | 0 | 0 | 0 | 0 | 0 | 1 | 0 | 4 | 70
| VV |  | dle popisu uvedeném v technické zprávě: | [16 empty] | VV | 1 | 1 | True | 0 | ROZPOCET
| VV |  | výkres č.3: | [16 empty] | VV | 1 | 1 | True | 0 | ROZPOCET
| VV |  | B1: | [16 empty] | VV | 1 | 1 | True | 0 | ROZPOCET
| VV |  | (4,3+13,6+19,7+15,7+19,7)*0,003033 |  | 0.221 | [14 empty] | VV | 1 | 2 | True | 0 | ROZPOCET
| VV |  | B4: | [16 empty] | VV | 1 | 1 | True | 0 | ROZPOCET
| VV |  | 19,4*0,003033 |  | 0.059 | [14 empty] | VV | 1 | 2 | True | 0 | ROZPOCET
| VV |  | B5: | [16 empty] | VV | 1 | 1 | True | 0 | ROZPOCET
| VV |  | 42,8*0,003033 |  | 0.128 | [14 empty] | VV | 1 | 2 | True | 0 | ROZPOCET
| VV |  | Součet |  | 0.4 | [14 empty] | VV | 1 | 4 | True | 1 | ROZPOCET
49 | K | 631571004 | Násyp ze štěrkopísku 0 - 32, tř. I | m3 | 5.25 |  | 0 |  |  |  | základní | 0 | 0 | 0 | 0 | 0 | 0 |  | 4 | K | 1 |  |  |  | ROZPOCET | 0 | 0 | 0 | 0 | 0 | 1 | 0 | 4 | 72
| D | D6 | 63 Podlahy a podlahové konstrukce |  |  |  | 0 | [5 empty] | 0 |  | 0 |  | 0 |  | 1 | D | 1 |  |  |  | ROZPOCET | [6 empty] | 0
| D | 89 | Ostatní konstrukce na trubním vedení |  |  |  | 0 | [5 empty] | 0 |  | 0 |  | 0 |  | 1 | D | 0 |  |  |  | ROZPOCET | [6 empty] | 0
50 | K | 890 00 | Vyčištění stávající venkovní kanalizační revizní šachty | kpl | 1 |  | 0 |  |  |  | základní | 0 | 0 | 0 | 0 | 0 | 0 |  | 4 | K | 1 |  |  |  | ROZPOCET | 0 | 0 | 0 | 0 | 0 | 1 | 0 | 4 | 74
| VV |  | poznámka ve výkrese ZTV - kanalizace | [16 empty] | VV | 1 | 1 | True | 0 | ROZPOCET
| VV |  | 1 |  | 1 | [14 empty] | VV | 1 | 2 | True | 0 | ROZPOCET
| VV |  | Součet |  | 1 | [14 empty] | VV | 1 | 4 | True | 1 | ROZPOCET
| D | D7 | 89 Ostatní konstrukce na trubním vedení |  |  |  | 0 | [5 empty] | 0 |  | 0 |  | 0 |  | 1 | D | 1 |  |  |  | ROZPOCET | [6 empty] | 0
| D | 9001 | Vedlejší náklady dle vyhl.230/2012 Sb |  |  |  | 0 | [5 empty] | 0 |  | 0 |  | 0 |  | 1 | D | 0 |  |  |  | ROZPOCET | [6 empty] | 0
51 | K | 90050001 | vybudování zařízení staveniště | soubor | 1 |  | 0 |  |  |  | základní | 0 | 0 | 0 | 0 | 0 | 0 |  | 4 | K | 1 |  |  |  | ROZPOCET | 0 | 0 | 0 | 0 | 0 | 1 | 0 | 4 | 76
52 | K | 90050002 | provoz zařízení staveniště | soubor | 1 |  | 0 |  |  |  | základní | 0 | 0 | 0 | 0 | 0 | 0 |  | 4 | K | 1 |  |  |  | ROZPOCET | 0 | 0 | 0 | 0 | 0 | 1 | 0 | 4 | 78
53 | K | 90050003 | odstranění zařízení staveniště | soubor | 1 |  | 0 |  |  |  | základní | 0 | 0 | 0 | 0 | 0 | 0 |  | 4 | K | 1 |  |  |  | ROZPOCET | 0 | 0 | 0 | 0 | 0 | 1 | 0 | 4 | 80
54 | K | 90050004 | náklady na zábor a dopravní opatření po dobu výstavby | soubor | 1 |  | 0 |  |  |  | základní | 0 | 0 | 0 | 0 | 0 | 0 |  | 4 | K | 1 |  |  |  | ROZPOCET | 0 | 0 | 0 | 0 | 0 | 1 | 0 | 4 | 82
| D | D8 | 9001 Vedlejší náklady dle vyhl.230/2012 Sb |  |  |  | 0 | [5 empty] | 0 |  | 0 |  | 0 |  | 1 | D | 1 |  |  |  | ROZPOCET | [6 empty] | 0
| D | 9002 | Ostatní náklady dle vyhl.230/2012 Sb |  |  |  | 0 | [5 empty] | 0 |  | 0 |  | 0 |  | 1 | D | 0 |  |  |  | ROZPOCET | [6 empty] | 0
55 | K | 90060002 | Dokumentace skutečného proved.dle vyhl. 499/2006 ve třech listinných vyhotov+1x na CD- Rom | soubor | 1 |  | 0 |  |  |  | základní | 0 | 0 | 0 | 0 | 0 | 0 |  | 4 | K | 1 |  |  |  | ROZPOCET | 0 | 0 | 0 | 0 | 0 | 1 | 0 | 4 | 84
56 | K | 90060004 | Vytyčení inž. sítí,ochrana stávajících vedení a zařízení před poškozením | soubor | 1 |  | 0 |  |  |  | základní | 0 | 0 | 0 | 0 | 0 | 0 |  | 4 | K | 1 |  |  |  | ROZPOCET | 0 | 0 | 0 | 0 | 0 | 1 | 0 | 4 | 86
57 | K | 90060006 | D+M celobarev.inform.panelu k označení staveniště tech.param.dle prav.publicity pro konkrét.projekt | soubor | 1 |  | 0 |  |  |  | základní | 0 | 0 | 0 | 0 | 0 | 0 |  | 4 | K | 1 |  |  |  | ROZPOCET | 0 | 0 | 0 | 0 | 0 | 1 | 0 | 4 | 88
58 | K | 90060007 | D+M stálé infor.tab.pro venkovní prostř.-pamět.des tech.param.dle prav.publicity pro konkrét.projekt | soubor | 1 |  | 0 |  |  |  | základní | 0 | 0 | 0 | 0 | 0 | 0 |  | 4 | K | 1 |  |  |  | ROZPOCET | 0 | 0 | 0 | 0 | 0 | 1 | 0 | 4 | 90
59 | K | 90060008 | Náklady spojené s pojištěním odpovědnosti za škodu jak je uvedeno v návrhu smlouvy o dílo | soubor | 1 |  | 0 |  |  |  | základní | 0 | 0 | 0 | 0 | 0 | 0 |  | 4 | K | 1 |  |  |  | ROZPOCET | 0 | 0 | 0 | 0 | 0 | 1 | 0 | 4 | 92
| D | D9 | 9002 Ostatní náklady dle vyhl.230/2012 Sb |  |  |  | 0 | [5 empty] | 0 |  | 0 |  | 0 |  | 1 | D | 1 |  |  |  | ROZPOCET | [6 empty] | 0
| D | 94 | Lešení a stavební výtahy |  |  |  | 0 | [5 empty] | 0 |  | 0 |  | 0 |  | 1 | D | 0 |  |  |  | ROZPOCET | [6 empty] | 0
61 | K | 941955002 | Lešení lehké pomocné, výška podlahy do 1,9 m | m2 | 385.12 |  | 0 |  |  |  | základní | 0 | 0 | 0 | 0 | 0 | 0 |  | 4 | K | 1 |  |  |  | ROZPOCET | 0 | 0 | 0 | 0 | 0 | 1 | 0 | 4 | 94
| VV |  | výkres č.5 a 6: | [16 empty] | VV | 1 | 1 | True | 0 | ROZPOCET
| VV |  | 10,8+23,3+9,25+5+6,7+43,85+15,66+43+1,4+17,8+4,3+13,6+1,96+17,8+9,4+6,7+1,8+45,8+65+42 |  | 385.12 | [14 empty] | VV | 1 | 2 | True | 0 | ROZPOCET
| VV |  | Součet |  | 385.12 | [14 empty] | VV | 1 | 4 | True | 1 | ROZPOCET
| D | D10 | 94 Lešení a stavební výtahy |  |  |  | 0 | [5 empty] | 0 |  | 0 |  | 0 |  | 1 | D | 1 |  |  |  | ROZPOCET | [6 empty] | 0
| D | 95 | Dokončovací konstrukce na pozemních stavbách |  |  |  | 0 | [5 empty] | 0 |  | 0 |  | 0 |  | 1 | D | 0 |  |  |  | ROZPOCET | [6 empty] | 0
62 | K | 952900000 | Oprava a vyčištění stávajících stupňů, podstupnic a podest schodiště | m2 | 63 |  | 0 |  |  |  | základní | 0 | 0 | 0 | 0 | 0 | 0 |  | 4 | K | 1 |  |  |  | ROZPOCET | 0 | 0 | 0 | 0 | 0 | 1 | 0 | 4 | 96
63 | K | 952901114 | Vyčištění budov o výšce podlaží do 4 m | m2 | 595.12 |  | 0 |  |  |  | základní | 0 | 0 | 0 | 0 | 0 | 0 |  | 4 | K | 1 |  |  |  | ROZPOCET | 0 | 0 | 0 | 0 | 0 | 1 | 0 | 4 | 98
| VV |  | výkres č. 5, 6 a 7: | [16 empty] | VV | 1 | 1 | True | 0 | ROZPOCET
| VV |  | 385,12 + 210 |  | 595.12 | [14 empty] | VV | 1 | 2 | True | 0 | ROZPOCET
| VV |  | Součet |  | 595.12 | [14 empty] | VV | 1 | 4 | True | 1 | ROZPOCET
64 | K | 953171001 | Osazování konstrukcí zámečnických do 50 kg | kus | 10 |  | 0 |  |  |  | základní | 0 | 0 | 0 | 0 | 0 | 0 |  | 4 | K | 1 |  |  |  | ROZPOCET | 0 | 0 | 0 | 0 | 0 | 1 | 0 | 4 | 100
| VV |  | výkres č. 5, 6 a 7: | [16 empty] | VV | 1 | 1 | True | 0 | ROZPOCET
| VV |  | Z 1: | [16 empty] | VV | 1 | 1 | True | 0 | ROZPOCET
| VV |  | 10 |  | 10 | [14 empty] | VV | 1 | 2 | True | 0 | ROZPOCET
| VV |  | Součet |  | 10 | [14 empty] | VV | 1 | 4 | True | 1 | ROZPOCET
65 | K | 953171001.1 | Osazování poklopů, rohoží, zábradlí, mříží ocelových do 50 kg | kus | 22 |  | 0 |  |  |  | základní | 0 | 0 | 0 | 0 | 0 | 0 |  | 4 | K | 1 |  |  |  | ROZPOCET | 0 | 0 | 0 | 0 | 0 | 1 | 0 | 4 | 102
66 | K | 953941611 | Osazení konzol ve zdivu cihelném | kus | 4 |  | 0 |  |  |  | základní | 0 | 0 | 0 | 0 | 0 | 0 |  | 4 | K | 1 |  |  |  | ROZPOCET | 0 | 0 | 0 | 0 | 0 | 1 | 0 | 4 | 104
67 | K | 449 84120 | Držák na hasicí přístroj | kus | 4 |  | 0 |  |  |  | základní | 0 | 0 | 0 | 0 | 0 | 0 |  | 4 | K | 1 |  |  |  | ROZPOCET | 0 | 0 | 0 | 0 | 0 | 1 | 0 | 4 | 106
68 | K | 950 00 | D+M informačních a výstražných tabulek dle PBŘ | kus | 10 |  | 0 |  |  |  | základní | 0 | 0 | 0 | 0 | 0 | 0 |  | 4 | K | 1 |  |  |  | ROZPOCET | 0 | 0 | 0 | 0 | 0 | 1 | 0 | 4 | 108
69 | K | 950 01 | Zakrytí stávajících oken, dveří, podlah fólií vč. likvidace po dokončení stavby | m2 | 72.687 |  | 0 |  |  |  | základní | 0 | 0 | 0 | 0 | 0 | 0 |  | 4 | K | 1 |  |  |  | ROZPOCET | 0 | 0 | 0 | 0 | 0 | 1 | 0 | 4 | 110
| VV |  | v rozsahu celé stavby | [16 empty] | VV | 1 | 1 | True | 0 | ROZPOCET
| VV |  | (1,17*1,78*18)+(1,6*2*2*2)+(0,8*2*14) |  | 72.687 | [14 empty] | VV | 1 | 2 | True | 0 | ROZPOCET
| VV |  | Součet |  | 72.687 | [14 empty] | VV | 1 | 4 | True | 1 | ROZPOCET
70 | K | 44984124 | Přístroj hasicí dle specifikace v PBŘ | kus | 4 |  | 0 |  |  |  | základní | 0 | 0 | 0 | 0 | 0 | 0 |  | 4 | K | 1 |  |  |  | ROZPOCET | 0 | 0 | 0 | 0 | 0 | 1 | 0 | 4 | 112
| D | D11 | 95 Dokončovací konstrukce na pozemních stavbách |  |  |  | 0 | [5 empty] | 0 |  | 0 |  | 0 |  | 1 | D | 1 |  |  |  | ROZPOCET | [6 empty] | 0
| D | 96 | Bourání konstrukcí |  |  |  | 0 | [5 empty] | 0 |  | 0 |  | 0 |  | 1 | D | 0 |  |  |  | ROZPOCET | [6 empty] | 0
74 | K | 962023391 | Bourání zdiva nadzákladového smíšeného na MVC | m3 | 14.86 |  | 0 |  |  |  | základní | 0 | 0 | 0 | 0 | 0 | 0 |  | 4 | K | 1 |  |  |  | ROZPOCET | 0 | 0 | 0 | 0 | 0 | 1 | 0 | 4 | 114
75 | K | 962031132 | Bourání příček cihelných tl. 10 cm | m2 | 71.58 |  | 0 |  |  |  | základní | 0 | 0 | 0 | 0 | 0 | 0 |  | 4 | K | 1 |  |  |  | ROZPOCET | 0 | 0 | 0 | 0 | 0 | 1 | 0 | 4 | 116
| VV |  | výkres č. 3 a 4: | [16 empty] | VV | 1 | 1 | True | 0 | ROZPOCET
| VV |  | (3,11+3,11+1,31+1,31+1,31+3,6)*2,2+(1,2*2,3+2,65*3)+2*(0,84*2)+(5,33*3*2)+(22*0,2*2,2)-9*(0,8*2) |  | 71.58 | [14 empty] | VV | 1 | 2 | True | 0 | ROZPOCET
| VV |  | Součet |  | 71.58 | [14 empty] | VV | 1 | 4 | True | 1 | ROZPOCET
76 | K | 962031133 | Bourání příček cihelných tl. 15 cm | m2 | 54.16 |  | 0 |  |  |  | základní | 0 | 0 | 0 | 0 | 0 | 0 |  | 4 | K | 1 |  |  |  | ROZPOCET | 0 | 0 | 0 | 0 | 0 | 1 | 0 | 4 | 118
| VV |  | výkres č. 3 : | [16 empty] | VV | 1 | 1 | True | 0 | ROZPOCET
| VV |  | (5,2*3)*2-(0,8*2*2) |  | 28 | [14 empty] | VV | 1 | 2 | True | 0 | ROZPOCET
| VV |  | výkres č. 4 : | [16 empty] | VV | 1 | 1 | True | 0 | ROZPOCET
| VV |  | (5,3*2,8)*2-(0,8*2*2)*2 |  | 26.16 | [14 empty] | VV | 1 | 2 | True | 0 | ROZPOCET
| VV |  | Součet |  | 54.16 | [14 empty] | VV | 1 | 4 | True | 1 | ROZPOCET
78 | K | 965042141 | Bourání mazanin betonových tl. 10 cm, nad 4 m2 | m3 | 12.488 |  | 0 |  |  |  | základní | 0 | 0 | 0 | 0 | 0 | 0 |  | 4 | K | 1 |  |  |  | ROZPOCET | 0 | 0 | 0 | 0 | 0 | 1 | 0 | 4 | 120
| VV |  | výkres č.3 a 4: | [16 empty] | VV | 1 | 1 | True | 0 | ROZPOCET
| VV |  | B1, B5: | [16 empty] | VV | 1 | 1 | True | 0 | ROZPOCET
| VV |  | (3,4+16,2+6+9,9+4,8+24,7+9,7+4,2+2,8+17,3+11,3+11,5)*0,1 |  | 12.18 | [14 empty] | VV | 1 | 2 | True | 0 | ROZPOCET
| VV |  | Prohlubně pro rohožky čistící zóny | [16 empty] | VV | 1 | 1 | True | 0 | ROZPOCET
| VV |  | (1,7*1,1+1,1*1,1)*0,1 |  | 0.308 | [14 empty] | VV | 1 | 2 | True | 0 | ROZPOCET
| VV |  | Součet |  | 12.488 | [14 empty] | VV | 1 | 4 | True | 1 | ROZPOCET
82 | K | 965081813 | Bourání dlaždic keramických a teracových tl. nad 1 cm, nad 1 m2 | m2 | 99 |  | 0 |  |  |  | základní | 0 | 0 | 0 | 0 | 0 | 0 |  | 4 | K | 1 |  |  |  | ROZPOCET | 0 | 0 | 0 | 0 | 0 | 1 | 0 | 4 | 122
| VV |  | výkres č. 3 a 4: | [16 empty] | VV | 1 | 1 | True | 0 | ROZPOCET
| VV |  | B1, B5: | [16 empty] | VV | 1 | 1 | True | 0 | ROZPOCET
| VV |  | 3,4+16,2+6+9,9+4,8+24,7+9,7+4,2+2,8+17,3 |  | 99 | [14 empty] | VV | 1 | 2 | True | 0 | ROZPOCET
| VV |  | Součet |  | 99 | [14 empty] | VV | 1 | 4 | True | 1 | ROZPOCET
85 | K | 968071125 | Vyvěšení křídel dveří pl. 2 m2 | kus | 36 |  | 0 |  |  |  | základní | 0 | 0 | 0 | 0 | 0 | 0 |  | 4 | K | 1 |  |  |  | ROZPOCET | 0 | 0 | 0 | 0 | 0 | 1 | 0 | 4 | 124
| VV |  | výkres č. 3 a 4: | [16 empty] | VV | 1 | 1 | True | 0 | ROZPOCET
| VV |  | 36 |  | 36 | [14 empty] | VV | 1 | 2 | True | 0 | ROZPOCET
| VV |  | Součet |  | 36 | [14 empty] | VV | 1 | 4 | True | 1 | ROZPOCET
86 | K | 968072455 | Vybourání kovových dveřních zárubní pl. do 2 m2 | m2 | 40.976 |  | 0 |  |  |  | základní | 0 | 0 | 0 | 0 | 0 | 0 |  | 4 | K | 1 |  |  |  | ROZPOCET | 0 | 0 | 0 | 0 | 0 | 1 | 0 | 4 | 126
| VV |  | výkres č.3 a 4: | [16 empty] | VV | 1 | 1 | True | 0 | ROZPOCET
| VV |  | 0,8*1,97*26 |  | 40.976 | [14 empty] | VV | 1 | 2 | True | 0 | ROZPOCET
| VV |  | Součet |  | 40.976 | [14 empty] | VV | 1 | 4 | True | 1 | ROZPOCET
86 | K | 968072455.1 | Vybourání vchodových dveří pl. do10 m2 | m2 | 2.42 |  | 0 |  |  |  | základní | 0 | 0 | 0 | 0 | 0 | 0 |  | 4 | K | 1 |  |  |  | ROZPOCET | 0 | 0 | 0 | 0 | 0 | 1 | 0 | 4 | 128
| VV |  | výkres č.3: | [16 empty] | VV | 1 | 1 | True | 0 | ROZPOCET
| VV |  | 1,1*2,2 |  | 2.42 | [14 empty] | VV | 1 | 2 | True | 0 | ROZPOCET
| VV |  | Součet |  | 2.42 | [14 empty] | VV | 1 | 4 | True | 1 | ROZPOCET
85 | K | 968071125.1 | Demontáž zařizovacích předmětů zdravotechniky a bojlerů | kus | 27 |  | 0 |  |  |  | základní | 0 | 0 | 0 | 0 | 0 | 0 |  | 4 | K | 1 |  |  |  | ROZPOCET | 0 | 0 | 0 | 0 | 0 | 1 | 0 | 4 | 130
| D | D12 | 96 Bourání konstrukcí |  |  |  | 0 | [5 empty] | 0 |  | 0 |  | 0 |  | 1 | D | 1 |  |  |  | ROZPOCET | [6 empty] | 0
| D | 97 | Prorážení otvorů |  |  |  | 0 | [5 empty] | 0 |  | 0 |  | 0 |  | 1 | D | 0 |  |  |  | ROZPOCET | [6 empty] | 0
88 | K | 970231100 | Řezání cihelného zdiva hl. řezu 324 mm | m | 1.897 |  | 0 |  |  |  | základní | 0 | 0 | 0 | 0 | 0 | 0 |  | 4 | K | 1 |  |  |  | ROZPOCET | 0 | 0 | 0 | 0 | 0 | 1 | 0 | 4 | 132
| VV |  | výkres č. 3: | [16 empty] | VV | 1 | 1 | True | 0 | ROZPOCET
| VV |  | Nika pro osazení modulu WC | [16 empty] | VV | 1 | 1 | True | 0 | ROZPOCET
| VV |  | 0,998*1,4 |  | 1.397 | [14 empty] | VV | 1 | 2 | True | 0 | ROZPOCET
| VV |  | Otvory kruhové pro VZT d= 0,15, dl 0,8 | [16 empty] | VV | 1 | 1 | True | 0 | ROZPOCET
| VV |  | 0,5 |  | 0.5 | [14 empty] | VV | 1 | 2 | True | 0 | ROZPOCET
| VV |  | Součet |  | 1.897 | [14 empty] | VV | 1 | 4 | True | 1 | ROZPOCET
93 | K | 974031664 | Vysekání rýh zeď cihelná vtah. nosníků 66/60/6 | m | 2.8 |  | 0 |  |  |  | základní | 0 | 0 | 0 | 0 | 0 | 0 |  | 4 | K | 1 |  |  |  | ROZPOCET | 0 | 0 | 0 | 0 | 0 | 1 | 0 | 4 | 134
| VV |  | výkres č. 3: | [16 empty] | VV | 1 | 1 | True | 0 | ROZPOCET
| VV |  | 2,8 |  | 2.8 | [14 empty] | VV | 1 | 2 | True | 0 | ROZPOCET
| VV |  | Součet |  | 2.8 | [14 empty] | VV | 1 | 4 | True | 1 | ROZPOCET
94 | K | 974031666 | Vysekání rýh zeď cihelná vtah. nosníků prefabrikovaných | m | 24.25 |  | 0 |  |  |  | základní | 0 | 0 | 0 | 0 | 0 | 0 |  | 4 | K | 1 |  |  |  | ROZPOCET | 0 | 0 | 0 | 0 | 0 | 1 | 0 | 4 | 136
| VV |  | výkres č. 3 a 4: | [16 empty] | VV | 1 | 1 | True | 0 | ROZPOCET
| VV |  | 1,75+1,25*6+2,5*6 |  | 24.25 | [14 empty] | VV | 1 | 2 | True | 0 | ROZPOCET
| VV |  | Součet |  | 24.25 | [14 empty] | VV | 1 | 4 | True | 1 | ROZPOCET
95 | K | 978013191 | Otlučení omítek vnitřních stěn v rozsahu do 100 % | m2 | 83.4 |  | 0 |  |  |  | základní | 0 | 0 | 0 | 0 | 0 | 0 |  | 4 | K | 1 |  |  |  | ROZPOCET | 0 | 0 | 0 | 0 | 0 | 1 | 0 | 4 | 138
| VV |  | výkres č. 3 a 4: | [16 empty] | VV | 1 | 1 | True | 0 | ROZPOCET
| VV |  | B1.03 | [16 empty] | VV | 1 | 1 | True | 0 | ROZPOCET
| VV |  | 10*3 |  | 30 | [14 empty] | VV | 1 | 2 | True | 0 | ROZPOCET
| VV |  | B1.05 | [16 empty] | VV | 1 | 1 | True | 0 | ROZPOCET
| VV |  | 7*3 |  | 21 | [14 empty] | VV | 1 | 2 | True | 0 | ROZPOCET
| VV |  | B1.11 | [16 empty] | VV | 1 | 1 | True | 0 | ROZPOCET
| VV |  | 10*3 |  | 30 | [14 empty] | VV | 1 | 2 | True | 0 | ROZPOCET
| VV |  | B2.05 | [16 empty] | VV | 1 | 1 | True | 0 | ROZPOCET
| VV |  | 2,4 |  | 2.4 | [14 empty] | VV | 1 | 2 | True | 0 | ROZPOCET
| VV |  | Součet |  | 83.4 | [14 empty] | VV | 1 | 4 | True | 1 | ROZPOCET
96 | K | 978021191 | Otlučení cementových omítek vnitřních stěn do 100% | m2 | 20 |  | 0 |  |  |  | základní | 0 | 0 | 0 | 0 | 0 | 0 |  | 4 | K | 1 |  |  |  | ROZPOCET | 0 | 0 | 0 | 0 | 0 | 1 | 0 | 4 | 140
| VV |  | výkres č. 3: | [16 empty] | VV | 1 | 1 | True | 0 | ROZPOCET
| VV |  | B1.08 | [16 empty] | VV | 1 | 1 | True | 0 | ROZPOCET
| VV |  | 8*2,5 |  | 20 | [14 empty] | VV | 1 | 2 | True | 0 | ROZPOCET
| VV |  | Součet |  | 20 | [14 empty] | VV | 1 | 4 | True | 1 | ROZPOCET
97 | K | 978023411 | Vysekání a úprava spár zdiva cihelného mimo komín. | m2 | 103.4 |  | 0 |  |  |  | základní | 0 | 0 | 0 | 0 | 0 | 0 |  | 4 | K | 1 |  |  |  | ROZPOCET | 0 | 0 | 0 | 0 | 0 | 1 | 0 | 4 | 142
| VV |  | výkres č. 3 a 4: | [16 empty] | VV | 1 | 1 | True | 0 | ROZPOCET
| VV |  | B1.03 | [16 empty] | VV | 1 | 1 | True | 0 | ROZPOCET
| VV |  | 10*3 |  | 30 | [14 empty] | VV | 1 | 2 | True | 0 | ROZPOCET
| VV |  | B1.05 | [16 empty] | VV | 1 | 1 | True | 0 | ROZPOCET
| VV |  | 7*3 |  | 21 | [14 empty] | VV | 1 | 2 | True | 0 | ROZPOCET
| VV |  | B1.11 | [16 empty] | VV | 1 | 1 | True | 0 | ROZPOCET
| VV |  | 10*3 |  | 30 | [14 empty] | VV | 1 | 2 | True | 0 | ROZPOCET
| VV |  | B2.05 | [16 empty] | VV | 1 | 1 | True | 0 | ROZPOCET
| VV |  | 2,4 |  | 2.4 | [14 empty] | VV | 1 | 2 | True | 0 | ROZPOCET
| VV |  | B1.08 | [16 empty] | VV | 1 | 1 | True | 0 | ROZPOCET
| VV |  | 8*2,5 |  | 20 | [14 empty] | VV | 1 | 2 | True | 0 | ROZPOCET
| VV |  | Součet |  | 103.4 | [14 empty] | VV | 1 | 4 | True | 1 | ROZPOCET
98 | K | 978059531 | Odsekání vnitřních obkladů stěn nad 2 m2 | m2 | 125.73 |  | 0 |  |  |  | základní | 0 | 0 | 0 | 0 | 0 | 0 |  | 4 | K | 1 |  |  |  | ROZPOCET | 0 | 0 | 0 | 0 | 0 | 1 | 0 | 4 | 144
| VV |  | výkres č. 5, 6 : | [16 empty] | VV | 1 | 1 | True | 0 | ROZPOCET
| VV |  | (4,5+17,6+15,6+10,6+4)*2,1 |  | 109.83 | [14 empty] | VV | 1 | 2 | True | 0 | ROZPOCET
| VV |  | 0,6*2,5+1,6*1,2+1,6*1,2+1,2*2,5+1,2*2,1+1,6*1,2+2,6*1,2 |  | 15.9 | [14 empty] | VV | 1 | 2 | True | 0 | ROZPOCET
| VV |  | Součet |  | 125.73 | [14 empty] | VV | 1 | 4 | True | 1 | ROZPOCET
| D | D13 | 97 Prorážení otvorů |  |  |  | 0 | [5 empty] | 0 |  | 0 |  | 0 |  | 1 | D | 1 |  |  |  | ROZPOCET | [6 empty] | 0
| D | 99 | Staveništní přesun hmot |  |  |  | 0 | [5 empty] | 0 |  | 0 |  | 0 |  | 1 | D | 0 |  |  |  | ROZPOCET | [6 empty] | 0
101 | K | 999281111 | Přesun hmot pro opravy a údržbu do výšky 25 m | t | 22 |  | 0 |  |  |  | základní | 0 | 0 | 0 | 0 | 0 | 0 |  | 4 | K | 1 |  |  |  | ROZPOCET | 0 | 0 | 0 | 0 | 0 | 1 | 0 | 4 | 146
| D | D14 | 99 Staveništní přesun hmot |  |  |  | 0 | [5 empty] | 0 |  | 0 |  | 0 |  | 1 | D | 1 |  |  |  | ROZPOCET | [6 empty] | 0
| D | 711 | Izolace proti vodě |  |  |  | 0 | [5 empty] | 0 |  | 0 |  | 0 |  | 2 | D | 0 |  |  |  | ROZPOCET | [6 empty] | 0
102 | K | 711111001 | Izolace proti vlhkosti vodor. nátěr asfaltovým lakem penetračním za studena 1x nátěr - včetně dodávky penetračního laku | m2 | 49.977 |  | 0 |  |  |  | základní | 0 | 0 | 0 | 0 | 0 | 0 |  | 16 | K | 1 |  |  |  | ROZPOCET | 0 | 0 | 0 | 0 | 0 | 1 | 0 | 16 | 148
| VV |  | výkres č. 5 a 6: | [16 empty] | VV | 1 | 1 | True | 0 | ROZPOCET
| VV |  | podlahy + sokl míst. č.: 1.03, 1.05, 1.09, 1.11, 2.03, 2.04, 2.05 | [16 empty] | VV | 1 | 1 | True | 0 | ROZPOCET
| VV |  | (6,19+8,8+1,38+3,9+9+9,8)*1,1 |  | 42.977 | [14 empty] | VV | 1 | 2 | True | 0 | ROZPOCET
| VV |  | Sprchové kouty 1.11 | [16 empty] | VV | 1 | 1 | True | 0 | ROZPOCET
| VV |  | 7 |  | 7 | [14 empty] | VV | 1 | 2 | True | 0 | ROZPOCET
| VV |  | Součet |  | 49.977 | [14 empty] | VV | 1 | 4 | True | 1 | ROZPOCET
105 | K | 998711203 | Přesun hmot pro izolace proti vodě, výšky do 60 m | % | 80 |  | 0 |  |  |  | základní | 0 | 0 | 0 | 0 | 0 | 0 |  | 16 | K | 1 |  |  |  | ROZPOCET | 0 | 0 | 0 | 0 | 0 | 1 | 0 | 16 | 150
| D | D15 | 711 Izolace proti vodě |  |  |  | 0 | [5 empty] | 0 |  | 0 |  | 0 |  | 1 | D | 1 |  |  |  | ROZPOCET | [6 empty] | 0
| D | 713 | Izolace tepelné |  |  |  | 0 | [5 empty] | 0 |  | 0 |  | 0 |  | 2 | D | 0 |  |  |  | ROZPOCET | [6 empty] | 0
109 | K | 28375767 | D+M Dřevocementová izolační deska tl.50mm z pěnového polystyrenu, oboustranně krytá vrstvou dřevité vlny vč. napepení na stěnu cementovým lepidlem | m3 | 0.121 |  | 0 |  |  |  | základní | 0 | 0 | 0 | 0 | 0 | 0 |  | 16 | K | 1 |  |  |  | ROZPOCET | 0 | 0 | 0 | 0 | 0 | 1 | 0 | 16 | 152
| VV |  | výkres č.6: | [16 empty] | VV | 1 | 1 | True | 0 | ROZPOCET
| VV |  | Vnitřní zateplení obvodové stěny m.č. 2.05 | [16 empty] | VV | 1 | 1 | True | 0 | ROZPOCET
| VV |  | 2,2*1,1*0,05 |  | 0.121 | [14 empty] | VV | 1 | 2 | True | 0 | ROZPOCET
| VV |  | Součet |  | 0.121 | [14 empty] | VV | 1 | 4 | True | 1 | ROZPOCET
110 | K | 998713203 | Přesun hmot pro izolace tepelné, výšky do 24 m | % | 20 |  | 0 |  |  |  | základní | 0 | 0 | 0 | 0 | 0 | 0 |  | 16 | K | 1 |  |  |  | ROZPOCET | 0 | 0 | 0 | 0 | 0 | 1 | 0 | 16 | 154
| D | D16 | 713 Izolace tepelné |  |  |  | 0 | [5 empty] | 0 |  | 0 |  | 0 |  | 1 | D | 1 |  |  |  | ROZPOCET | [6 empty] | 0
| D | 720 | Zdravotechnická instalace |  |  |  | 0 | [5 empty] | 0 |  | 0 |  | 0 |  | 1 | D | 0 |  |  |  | ROZPOCET | [6 empty] | 0
111 | K | 721 00 | Rozpočet ZTI viz samostatný list rozpočtu | kpl | 1 | 0 | 0 |  |  |  | základní | 0 | 0 | 0 | 0 | 0 | 0 |  | 4 | K | 1 |  |  |  | ROZPOCET | 0 | 0 | 0 | 0 | 0 | 1 | 0 | 4 | 156
| D | D17 | 720 Zdravotechnická instalace |  |  |  | 0 | [5 empty] | 0 |  | 0 |  | 0 |  | 1 | D | 1 |  |  |  | ROZPOCET | [6 empty] | 0
| D | 766 | Konstrukce truhlářské |  |  |  | 0 | [5 empty] | 0 |  | 0 |  | 0 |  | 2 | D | 0 |  |  |  | ROZPOCET | [6 empty] | 0
125 | K | T1 | D+M pákový otevírač ovl. 0,9m nad podl, specif.viz výpis oken | kus | 2 |  | 0 |  |  |  | základní | 0 | 0 | 0 | 0 | 0 | 0 |  | 16 | K | 1 |  |  |  | ROZPOCET | 0 | 0 | 0 | 0 | 0 | 1 | 0 | 16 | 158
126 | K | T2 | D+M pákový otevírač ovl. 0,9m nad podl, specif.viz výpis oken | kus | 1 |  | 0 |  |  |  | základní | 0 | 0 | 0 | 0 | 0 | 0 |  | 16 | K | 1 |  |  |  | ROZPOCET | 0 | 0 | 0 | 0 | 0 | 1 | 0 | 16 | 160
127 | K | T3 | D+M matové fólie 1,1x0,5m na sklo okna WC | kus | 2 |  | 0 |  |  |  | základní | 0 | 0 | 0 | 0 | 0 | 0 |  | 16 | K | 1 |  |  |  | ROZPOCET | 0 | 0 | 0 | 0 | 0 | 1 | 0 | 16 | 162
128 | K | T3.1 | D+M pákový otevírač ovl. 0,9m nad podl, specif.viz výpis oken | kus | 1 |  | 0 |  |  |  | základní | 0 | 0 | 0 | 0 | 0 | 0 |  | 16 | K | 1 |  |  |  | ROZPOCET | 0 | 0 | 0 | 0 | 0 | 1 | 0 | 16 | 164
129 | K | T4 | D+M vchodové dvoukřídlové výplňové dveře z masívu, 1450/2100+600 nadsvětlík, provedení viz specifikace v tabulce truhl. výrobků | kus | 1 |  | 0 |  |  |  | základní | 0 | 0 | 0 | 0 | 0 | 0 |  | 16 | K | 1 |  |  |  | ROZPOCET | 0 | 0 | 0 | 0 | 0 | 1 | 0 | 16 | 166
130 | K | T5 | D+M vchodové jednokřídlové výplňové dveře z masívu 950/1970, v dřevěné masívní zárubniviz specifikace v tabulce truhl. výrobků | kus | 1 |  | 0 |  |  |  | základní | 0 | 0 | 0 | 0 | 0 | 0 |  | 16 | K | 1 |  |  |  | ROZPOCET | 0 | 0 | 0 | 0 | 0 | 1 | 0 | 16 | 168
131 | K | D1 P | D+M atypických dveří 1800/2100+450 prosklených s nadsvětlíkem, ocelová zárubeň specifikace viz tabulka dveří | kus | 1 |  | 0 |  |  |  | základní | 0 | 0 | 0 | 0 | 0 | 0 |  | 16 | K | 1 |  |  |  | ROZPOCET | 0 | 0 | 0 | 0 | 0 | 1 | 0 | 16 | 172
132 | K | D2 P | D+M typové vnitřní dveře EW30D3-C, 900/1970 , ocelová zárubeň, provedení dle specifikace v tabulce dveří | kus | 1 |  | 0 |  |  |  | základní | 0 | 0 | 0 | 0 | 0 | 0 |  | 16 | K | 1 |  |  |  | ROZPOCET | 0 | 0 | 0 | 0 | 0 | 1 | 0 | 16 | 174
133 | K | D3 P | D+M typové vnitřní dveře EW30D3-C, 800/1970 , ocelová zárubeň, provedení dle specifikace v tabulce dveří | kus | 1 |  | 0 |  |  |  | základní | 0 | 0 | 0 | 0 | 0 | 0 |  | 16 | K | 1 |  |  |  | ROZPOCET | 0 | 0 | 0 | 0 | 0 | 1 | 0 | 16 | 176
134 | K | D4 L | D+M typové vnitřní dveře 800/1970 vybavené podle vyhl.398/2009 Sb v ocelové zárubni, provedení dle specifikaci v tabulce dveří | kus | 1 |  | 0 |  |  |  | základní | 0 | 0 | 0 | 0 | 0 | 0 |  | 16 | K | 1 |  |  |  | ROZPOCET | 0 | 0 | 0 | 0 | 0 | 1 | 0 | 16 | 178
135 | K | D5 P | D+M vnitřní hladké dveře typové 700/1970 ocelová zárubeň, piktogram, podle specifikace v tabulce dveří | kus | 1 |  | 0 |  |  |  | základní | 0 | 0 | 0 | 0 | 0 | 0 |  | 16 | K | 1 |  |  |  | ROZPOCET | 0 | 0 | 0 | 0 | 0 | 1 | 0 | 16 | 180
136 | K | D6 P | D+M Obyčejné hladké plné dveře v ocelové zárubni 800/1970 větrací mřížka podle popisu v tabulce dveří | kus | 2 |  | 0 |  |  |  | základní | 0 | 0 | 0 | 0 | 0 | 0 |  | 16 | K | 1 |  |  |  | ROZPOCET | 0 | 0 | 0 | 0 | 0 | 1 | 0 | 16 | 182
137 | K | D7 P | D+M typové vnitřní dveře EW30D3-C 900/1970 v ocelové zárubni provedení podle popisu v tabulce dveří | kus | 1 |  | 0 |  |  |  | základní | 0 | 0 | 0 | 0 | 0 | 0 |  | 16 | K | 1 |  |  |  | ROZPOCET | 0 | 0 | 0 | 0 | 0 | 1 | 0 | 16 | 184
138 | K | D8 P | Celková repase dvoukřídlových hladkých dveří včetně zárubně a kování 1450/1970 podle popisu v tabulce dveří | kus | 1 |  | 0 |  |  |  | základní | 0 | 0 | 0 | 0 | 0 | 0 |  | 16 | K | 1 |  |  |  | ROZPOCET | 0 | 0 | 0 | 0 | 0 | 1 | 0 | 16 | 186
139 | K | D9 P | Celková repase dvoukřídlových hladkých dveří včetně zárubně, větracích mřížek a kování 1500/1970 podle popisu v tabulce dveří | kus | 2 |  | 0 |  |  |  | základní | 0 | 0 | 0 | 0 | 0 | 0 |  | 16 | K | 1 |  |  |  | ROZPOCET | 0 | 0 | 0 | 0 | 0 | 1 | 0 | 16 | 188
140 | K | D10 P | D+M typové vnitřní dveře EW30D3-C 800/1970 v ocelové zárubni provedení podle popisu v tabulce dveří | kus | 5 |  | 0 |  |  |  | základní | 0 | 0 | 0 | 0 | 0 | 0 |  | 16 | K | 1 |  |  |  | ROZPOCET | 0 | 0 | 0 | 0 | 0 | 1 | 0 | 16 | 190
141 | K | D11 L | D+M vnitřní hladké dveře typové 800/1970 ocelová zárubeň, piktogram, podle specifikace v tabulce dveří | kus | 1 |  | 0 |  |  |  | základní | 0 | 0 | 0 | 0 | 0 | 0 |  | 16 | K | 1 |  |  |  | ROZPOCET | 0 | 0 | 0 | 0 | 0 | 1 | 0 | 16 | 192
142 | K | D9 P | D+M Obyčejné hladké plné dveře v ocelové zárubni 800/1970 2x větrací mřížka podle popisu v tabulce dveří | kus | 1 |  | 0 |  |  |  | základní | 0 | 0 | 0 | 0 | 0 | 0 |  | 16 | K | 1 |  |  |  | ROZPOCET | 0 | 0 | 0 | 0 | 0 | 1 | 0 | 16 | 194
143 | K | D10 L | D+M Obyčejné hladké plné dveře v ocelové zárubni 800/1970 2x větrací mřížka podle popisu v tabulce dveří | kus | 1 |  | 0 |  |  |  | základní | 0 | 0 | 0 | 0 | 0 | 0 |  | 16 | K | 1 |  |  |  | ROZPOCET | 0 | 0 | 0 | 0 | 0 | 1 | 0 | 16 | 196
144 | K | D11 L.1 | D+M Obyčejné hladké plné dveře v ocelové zárubni 800/1970 podle popisu v tabulce dveří | kus | 1 |  | 0 |  |  |  | základní | 0 | 0 | 0 | 0 | 0 | 0 |  | 16 | K | 1 |  |  |  | ROZPOCET | 0 | 0 | 0 | 0 | 0 | 1 | 0 | 16 | 198
145 | K | D12 P | D+M Obyčejné hladké plné dveře v ocelové zárubni 800/1970 podle popisu v tabulce dveří | kus | 1 |  | 0 |  |  |  | základní | 0 | 0 | 0 | 0 | 0 | 0 |  | 16 | K | 1 |  |  |  | ROZPOCET | 0 | 0 | 0 | 0 | 0 | 1 | 0 | 16 | 200
146 | K | D13 P | D+M typové vnitřní dveře EW30D3-C 900/1970 v ocelové zárubni provedení podle popisu v tabulce dveří | kus | 1 |  | 0 |  |  |  | základní | 0 | 0 | 0 | 0 | 0 | 0 |  | 16 | K | 1 |  |  |  | ROZPOCET | 0 | 0 | 0 | 0 | 0 | 1 | 0 | 16 | 202
147 | K | D14 P | D+M typové vnitřní dveře 1600/1970 v ocelové zárubni provedení podle popisu v tabulce dveří | kus | 2 |  | 0 |  |  |  | základní | 0 | 0 | 0 | 0 | 0 | 0 |  | 16 | K | 1 |  |  |  | ROZPOCET | 0 | 0 | 0 | 0 | 0 | 1 | 0 | 16 | 204
148 | K | D15 L | Celková repase jednokřídlových hladkých dveří včetně zárubně a kování 800/1970 podle popisu v tabulce dveří | kus | 1 |  | 0 |  |  |  | základní | 0 | 0 | 0 | 0 | 0 | 0 |  | 16 | K | 1 |  |  |  | ROZPOCET | 0 | 0 | 0 | 0 | 0 | 1 | 0 | 16 | 206
149 | K | D16 P | Celková repase jednokřídlových hladkých dveří včetně zárubně a kování 600/1970 podle popisu v tabulce dveří | kus | 2 |  | 0 |  |  |  | základní | 0 | 0 | 0 | 0 | 0 | 0 |  | 16 | K | 1 |  |  |  | ROZPOCET | 0 | 0 | 0 | 0 | 0 | 1 | 0 | 16 | 208
150 | K | 998766203 | Přesun hmot pro truhlářské konstr., výšky do 24 m | % | 3200 |  | 0 |  |  |  | základní | 0 | 0 | 0 | 0 | 0 | 0 |  | 16 | K | 1 |  |  |  | ROZPOCET | 0 | 0 | 0 | 0 | 0 | 1 | 0 | 16 | 210
| D | D18 | 766 Konstrukce truhlářské |  |  |  | 0 | [5 empty] | 0 |  | 0 |  | 0 |  | 1 | D | 1 |  |  |  | ROZPOCET | [6 empty] | 0
| D | 767 | Konstrukce zámečnické |  |  |  | 0 | [5 empty] | 0 |  | 0 |  | 0 |  | 2 | D | 0 |  |  |  | ROZPOCET | [6 empty] | 0
0 | K | Pol1 | Demontáž stávajícího schodišťového zábradlí | kus | 16 |  | 0 |  |  |  | základní | 0 | 0 | 0 | 0 | 0 | 0 |  | 16 | K | 1 |  |  |  | ROZPOCET | 0 | 0 | 0 | 0 | 0 | 1 | 0 | 16 | 212
0 | K | Z1 | D+M sanitární příčky 900x2150 s dveřmi 700 mm , podle specifikace v tabulce zámečnických výrobků | kus | 9 |  | 0 |  |  |  | základní | 0 | 0 | 0 | 0 | 0 | 0 |  | 16 | K | 1 |  |  |  | ROZPOCET | 0 | 0 | 0 | 0 | 0 | 1 | 0 | 16 | 214
0 | K | Z1.1 | D+M sanitární příčky 900x2150 s dveřmi 900 mm vybavenými podle vyhl.398/2009 Sb podrobný popis výrobků pod označením Z1 viz výpis zámečnických výrobků | kus | 1 |  | 0 |  |  |  | základní | 0 | 0 | 0 | 0 | 0 | 0 |  | 16 | K | 1 |  |  |  | ROZPOCET | 0 | 0 | 0 | 0 | 0 | 1 | 0 | 16 | 216
151 | K | Z1.2 | D+M sanitární příčky dělící 1200x2150mm, podrobný popis výrobků pod označením Z1 viz výpis zámečnických výrobků | kus | 8 |  | 0 |  |  |  | základní | 0 | 0 | 0 | 0 | 0 | 0 |  | 16 | K | 1 |  |  |  | ROZPOCET | 0 | 0 | 0 | 0 | 0 | 1 | 0 | 16 | 218
152 | K | Z2 | D+M Venkovní ocelová okenní mříž 1,17x1,78m podle specifikace v tabulce zámečnických výrobků | kus | 2 |  | 0 |  |  |  | základní | 0 | 0 | 0 | 0 | 0 | 0 |  | 16 | K | 1 |  |  |  | ROZPOCET | 0 | 0 | 0 | 0 | 0 | 1 | 0 | 16 | 220
153 | K | Z3 | D+M Vnitřní čistící zóna v ocelovém rámu 1700x110mm | kus | 1 |  | 0 |  |  |  | základní | 0 | 0 | 0 | 0 | 0 | 0 |  | 16 | K | 1 |  |  |  | ROZPOCET | 0 | 0 | 0 | 0 | 0 | 1 | 0 | 16 | 222
154 | K | Z4 | D+M Vnitřní čistící zóna v ocelovém rámu 1100x110mm | kus | 1 |  | 0 |  |  |  | základní | 0 | 0 | 0 | 0 | 0 | 0 |  | 16 | K | 1 |  |  |  | ROZPOCET | 0 | 0 | 0 | 0 | 0 | 1 | 0 | 16 | 224
155 | K | Z5 | D+M nové ocelové schodišťové zábradlí podle specifikace v tabulce zámečnických výrobků | mb | 39.5 |  | 0 |  |  |  | základní | 0 | 0 | 0 | 0 | 0 | 0 |  | 16 | K | 1 |  |  |  | ROZPOCET | 0 | 0 | 0 | 0 | 0 | 1 | 0 | 16 | 226
156 | K | Z6 | D+M Vnitřní okenní žaluzie 1,05/1,7m podle specifikace v tabulce zámečnických výrobků | kus | 16 |  | 0 |  |  |  | základní | 0 | 0 | 0 | 0 | 0 | 0 |  | 16 | K | 1 |  |  |  | ROZPOCET | 0 | 0 | 0 | 0 | 0 | 1 | 0 | 16 | 228
157 | K | Z8 | D+M Venkovní mříž s tahokovem 600x400 podle specifikace v tabulce zámečnických výrobků | kus | 2 |  | 0 |  |  |  | základní | 0 | 0 | 0 | 0 | 0 | 0 |  | 16 | K | 1 |  |  |  | ROZPOCET | 0 | 0 | 0 | 0 | 0 | 1 | 0 | 16 | 228
158 | K | Z9 | D+m Vnitřní madlo horní podesty v=1,1m podle specifikace v tabulce zámečnických výrobků | mb | 5 |  | 0
159 | K | 998767203 | Přesun hmot pro zámečnické konstr., výšky do 24 m | % | 500 |  | 0 |  |  |  | základní | 0 | 0 | 0 | 0 | 0 | 0 |  | 16 | K | 1 |  |  |  | ROZPOCET | 0 | 0 | 0 | 0 | 0 | 1 | 0 | 16 | 230
| D | D19 | 767 Konstrukce zámečnické |  |  |  | 0 | [5 empty] | 0 |  | 0 |  | 0 |  | 1 | D | 1 |  |  |  | ROZPOCET | [6 empty] | 0
| D | 771 | Podlahy z dlaždic a obklady |  |  |  | 0 | [5 empty] | 0 |  | 0 |  | 0 |  | 2 | D | 0 |  |  |  | ROZPOCET | [6 empty] | 0
160 | K | 771101210 | Penetrace podkladu pod dlažby | m2 | 107.595 |  | 0 |  |  |  | základní | 0 | 0 | 0 | 0 | 0 | 0 |  | 16 | K | 1 |  |  |  | ROZPOCET | 0 | 0 | 0 | 0 | 0 | 1 | 0 | 16 | 232
| VV |  | B1, výkres č. 5 a 6: | [16 empty] | VV | 1 | 1 | True | 0 | ROZPOCET
| VV |  | podlahy + sokl míst. č.: 1.01, 1.02, 1.03 1.04, 1.05, 1.09, 1.11, 2.02, 2.03, 2.04, 2.05 | [16 empty] | VV | 1 | 1 | True | 0 | ROZPOCET
| VV |  | (10,8+23,3+9,25+6,7+1,4+4,3+17,8+9,4+6,7+1,8)*1,1 |  | 100.595 | [14 empty] | VV | 1 | 2 | True | 0 | ROZPOCET
| VV |  | B1 Sprchové kouty 1.11 | [16 empty] | VV | 1 | 1 | True | 0 | ROZPOCET
| VV |  | 7 |  | 7 | [14 empty] | VV | 1 | 2 | True | 0 | ROZPOCET
| VV |  | Součet |  | 107.595 | [14 empty] | VV | 1 | 4 | True | 1 | ROZPOCET
161 | K | 771575109 | Montáž podlah keram.,hladké, tmel vč.úpravy podkladu a spárování | m2 | 100 |  | 0 |  |  |  | základní | 0 | 0 | 0 | 0 | 0 | 0 |  | 16 | K | 1 |  |  |  | ROZPOCET | 0 | 0 | 0 | 0 | 0 | 1 | 0 | 16 | 234
| VV |  | výkres č. 5 a 6: | [16 empty] | VV | 1 | 1 | True | 0 | ROZPOCET
| VV |  | S1 | [16 empty] | VV | 1 | 1 | True | 0 | ROZPOCET
| VV |  | 100 |  | 100 | [14 empty] | VV | 1 | 2 | True | 0 | ROZPOCET
| VV |  | Součet |  | 100 | [14 empty] | VV | 1 | 4 | True | 1 | ROZPOCET
162 | K | 771 00 | Dodávka keramické protiskluzové slinuté dlažby 300x300mm | m2 | 110.43 |  | 0 |  |  |  | základní | 0 | 0 | 0 | 0 | 0 | 0 |  | 16 | K | 1 |  |  |  | ROZPOCET | 0 | 0 | 0 | 0 | 0 | 1 | 0 | 16 | 236
| VV |  | výkres č. 5 a 6: 1.01, 1.02, 1.03 1.04, 1.05, 1.09, 1.11, 2.02, 2.03, 2.04, 2.05 | [16 empty] | VV | 1 | 1 | True | 0 | ROZPOCET
| VV |  | S1 | [16 empty] | VV | 1 | 1 | True | 0 | ROZPOCET
| VV |  | (10,8+23,3+9,25+6,7+1,4+4,3+17,8+9,4+6,7+1,8)*1,1 |  | 100.595 | [14 empty] | VV | 1 | 2 | True | 0 | ROZPOCET
Podstupnice a podesty schodiště 1.12
|  |  | (4,84+2,5+2,5) |  | 9.84
| VV |  | Součet |  | 110.43 | [14 empty] | VV | 1 | 4 | True | 1 | ROZPOCET
163 | K | 771 00.1 | Dodávka, nalepení a zaspárování soklu z dlažby slinuté 10x60cm po obvodu místnosti a na schodišti | m | 144.57 |  | 0 |  |  |  | základní | 0 | 0 | 0 | 0 | 0 | 0 |  | 16 | K | 1 |  |  |  | ROZPOCET | 0 | 0 | 0 | 0 | 0 | 1 | 0 | 16 | 238
| VV |  | výkres č. 5 a 6: 1.01, 1.02, 1.04, 2.02 | [16 empty] | VV | 1 | 1 | True | 0 | ROZPOCET
| VV |  | (13,5+28,3+9,3+22,4)*1,1 |  | 80.85 | [14 empty] | VV | 1 | 2 | True | 0 | ROZPOCET
| VV |  | výkres č. 5 a 6: 1.12, 2.01 schodiště | [16 empty] | VV | 1 | 1 | True | 0 | ROZPOCET
| VV |  | (13,6+39,5)*1,2 |  | 63.72 | [14 empty] | VV | 1 | 2 | True | 0 | ROZPOCET
| VV |  | Součet |  | 144.57 | [14 empty] | VV | 1 | 4 | True | 1 | ROZPOCET
164 | K | 771 00.1 | Dodávka schodovek z keramické protiskluzové slinuté dlažby 300x300mm | ks | 131.5 |  | 0 |  |  |  | základní | 0 | 0 | 0 | 0 | 0 | 0 |  | 16 | K | 1 |  |  |  | ROZPOCET | 0 | 0 | 0 | 0 | 0 | 1 | 0 | 16 | 238
| VV |  | výkres č. 5 a 6: 1.12 | [16 empty] | VV | 1 | 1 | True | 0 | ROZPOCET
| VV |  | 20*5,26*1,25 |  | 131.5 | [14 empty] | VV | 1 | 2 | True | 0 | ROZPOCET
| VV |  | Součet |  | 131.5 | [14 empty] | VV | 1 | 4 | True | 1 | ROZPOCET
165 | K | 771 00.1 | Dodávka, nalepení a zaspárování alu schodišťové hrany stupňů | m | 34.78 |  | 0 |  |  |  | základní | 0 | 0 | 0 | 0 | 0 | 0 |  | 16 | K | 1 |  |  |  | ROZPOCET | 0 | 0 | 0 | 0 | 0 | 1 | 0 | 16 | 238
| VV |  | výkres č. 5 a 6: 1.12 schodiště | [16 empty] | VV | 1 | 1 | True | 0 | ROZPOCET
| VV |  | (20*1,58)*1,1 |  | 34.78 | [14 empty] | VV | 1 | 2 | True | 0 | ROZPOCET
| VV |  | Součet |  | 34.78 | [14 empty] | VV | 1 | 4 | True | 1 | ROZPOCET
166 | K | 998771203 | Přesun hmot pro podlahy z dlaždic, výšky do 24 m | % | 213 |  | 0 |  |  |  | základní | 0 | 0 | 0 | 0 | 0 | 0 |  | 16 | K | 1 |  |  |  | ROZPOCET | 0 | 0 | 0 | 0 | 0 | 1 | 0 | 16 | 240
| D | D20 | 771 Podlahy z dlaždic a obklady |  |  |  | 0 | [5 empty] | 0 |  | 0 |  | 0 |  | 1 | D | 1 |  |  |  | ROZPOCET | [6 empty] | 0
| D | 775 | Podlahy vlysové a parketové |  |  |  | 0 | [5 empty] | 0 |  | 0 |  | 0 |  | 2 | D | 0 |  |  |  | ROZPOCET | [6 empty] | 0
171 | K | 775 | Odstranění OSB desek a polštářů | m2 | 19.95 |  | 0 |  |  |  | základní | 0 | 0 | 0 | 0 | 0 | 0 |  | 16 | K | 1 |  |  |  | ROZPOCET | 0 | 0 | 0 | 0 | 0 | 1 | 0 | 16 | 242
| VV |  | výkres č. 4, místnost č B 2.03 | [16 empty] | VV | 1 | 1 | True | 0 | ROZPOCET
| VV |  | 19,95 |  | 19.95 | [14 empty] | VV | 1 | 2 | True | 0 | ROZPOCET
| VV |  | Součet |  | 19.95 | [14 empty] | VV | 1 | 4 | True | 1 | ROZPOCET
175 | K | 998775203 | Přesun hmot pro podlahy vlysové, výšky do 24 m | % | 564.221 |  | 0 |  |  |  | základní | 0 | 0 | 0 | 0 | 0 | 0 |  | 16 | K | 1 |  |  |  | ROZPOCET | 0 | 0 | 0 | 0 | 0 | 1 | 0 | 16 | 244
| D | D21 | 755 Podlahy vlysové a parketové |  |  |  | 0 | [5 empty] | 0 |  | 0 |  | 0 |  | 1 | D | 1 |  |  |  | ROZPOCET | [6 empty] | 0
| D | 776 | Podlahy povlakové |  |  |  | 0 | [5 empty] | 0 |  | 0 |  | 0 |  | 2 | D | 0 |  |  |  | ROZPOCET | [6 empty] | 0
171 | K | 776200870R00 | Dodávka PVC podlahové krytiny | m2 | 36.81 |  | 0 |  |  |  | základní | 0 | 0 | 0 | 0 | 0 | 0 |  | 16 | K | 1 |  |  |  | ROZPOCET | 0 | 0 | 0 | 0 | 0 | 1 | 0 | 16 | 246
172 | K | 776200810R00 | Montáž PVC krytiny přilepením a svařováním | m2 | 33.49 |  | 0 |  |  |  | základní | 0 | 0 | 0 | 0 | 0 | 0 |  | 16 | K | 1 |  |  |  | ROZPOCET | 0 | 0 | 0 | 0 | 0 | 1 | 0 | 16 | 248
172 | K | 776200710R00 | Dodávka a montáž obvodové PVC lišty lepením | m | 33 |  | 0 |  |  |  | základní | 0 | 0 | 0 | 0 | 0 | 0 |  | 16 | K | 1 |  |  |  | ROZPOCET | 0 | 0 | 0 | 0 | 0 | 1 | 0 | 16 | 250
171 | K | 776200810R00.1 | Dodávka měkké vinylové podlahové krytiny | m2 | 264.165 |  | 0 |  |  |  | základní | 0 | 0 | 0 | 0 | 0 | 0 |  | 16 | K | 1 |  |  |  | ROZPOCET | 0 | 0 | 0 | 0 | 0 | 1 | 0 | 16 | 252
| VV |  | výkres č. 5 a 6 místnosti 1.06, 1.08, 2.06, 2.07, 2.08 | [16 empty] | VV | 1 | 1 | True | 0 | ROZPOCET
| VV |  | (43,85+43,0+45,8+65,0+42,5)*1,1 |  | 264.165 | [14 empty] | VV | 1 | 2 | True | 0 | ROZPOCET
| VV |  | Součet |  | 264.165 | [14 empty] | VV | 1 | 4 | True | 1 | ROZPOCET
172 | K | 776200810R00.2 | Montáž měkké vinylové krytiny přilepením | m2 | 240.15 |  | 0 |  |  |  | základní | 0 | 0 | 0 | 0 | 0 | 0 |  | 16 | K | 1 |  |  |  | ROZPOCET | 0 | 0 | 0 | 0 | 0 | 1 | 0 | 16 | 254
| VV |  | 43,85+43,0+45,8+65,0+42,5 |  | 240.15 | [14 empty] | VV | 1 | 2 | True | 0 | ROZPOCET
| VV |  | Součet |  | 240.15 | [14 empty] | VV | 1 | 4 | True | 1 | ROZPOCET
172 | K | 776200810R00.3 | Příprava povrchu očištění, přebroušení | m2 | 273.64 |  | 0 |  |  |  | základní | 0 | 0 | 0 | 0 | 0 | 0 |  | 16 | K | 1 |  |  |  | ROZPOCET | 0 | 0 | 0 | 0 | 0 | 1 | 0 | 16 | 256
| VV |  | 33,49+240,15 |  | 273.64 | [14 empty] | VV | 1 | 2 | True | 0 | ROZPOCET
| VV |  | Součet |  | 273.64 | [14 empty] | VV | 1 | 4 | True | 1 | ROZPOCET
172 | K | 776200410R00 | Dodávka a monráž samonivelující podkladové stěrky ve 2 vrstvách | m2 | 273.64 |  | 0 |  |  |  | základní | 0 | 0 | 0 | 0 | 0 | 0 |  | 16 | K | 1 |  |  |  | ROZPOCET | 0 | 0 | 0 | 0 | 0 | 1 | 0 | 16 | 258
| VV |  | 33,49+240,15 |  | 273.64 | [14 empty] | VV | 1 | 2 | True | 0 | ROZPOCET
| VV |  | Součet |  | 273.64 | [14 empty] | VV | 1 | 4 | True | 1 | ROZPOCET
172 | K | 776200710R00.1 | Dodávka a montáž obvodové lišty pro vinylové podlahy přilepením | m | 158.4 |  | 0 |  |  |  | základní | 0 | 0 | 0 | 0 | 0 | 0 |  | 16 | K | 1 |  |  |  | ROZPOCET | 0 | 0 | 0 | 0 | 0 | 1 | 0 | 16 | 260
| VV |  | výkres č. 5 a 6 místnosti 1.06, 1.08, 2.06, 2.07, 2.08 | [16 empty] | VV | 1 | 1 | True | 0 | ROZPOCET
| VV |  | (28+27,4+28,5+33+27,1)*1,1 |  | 158.4 | [14 empty] | VV | 1 | 2 | True | 0 | ROZPOCET
| VV |  | Součet |  | 158.4 | [14 empty] | VV | 1 | 4 | True | 1 | ROZPOCET
172 | K | 776200710R00.2 | Dodávka a montáž přechodové lišty v místě prahu | m | 2.6 |  | 0 |  |  |  | základní | 0 | 0 | 0 | 0 | 0 | 0 |  | 16 | K | 1 |  |  |  | ROZPOCET | 0 | 0 | 0 | 0 | 0 | 1 | 0 | 16 | 262
| D | D22 | 776 Podlahy povlakové |  |  |  | 0 | [5 empty] | 0 |  | 0 |  | 0 |  | 1 | D | 1 |  |  |  | ROZPOCET | [6 empty] | 0
| D | 781 | Obklady keramické |  |  |  | 0 | [5 empty] | 0 |  | 0 |  | 0 |  | 2 | D | 0 |  |  |  | ROZPOCET | [6 empty] | 0
176 | K | 781101210 | Penetrace podkladu pod obklady | m2 | 173.72 |  | 0 |  |  |  | základní | 0 | 0 | 0 | 0 | 0 | 0 |  | 16 | K | 1 |  |  |  | ROZPOCET | 0 | 0 | 0 | 0 | 0 | 1 | 0 | 16 | 264
177 | K | 781415014 | Montáž obkladů stěn, porovin., do tmele vč.přípravy podkladu a spárování | m2 | 173.72 |  | 0 |  |  |  | základní | 0 | 0 | 0 | 0 | 0 | 0 |  | 16 | K | 1 |  |  |  | ROZPOCET | 0 | 0 | 0 | 0 | 0 | 1 | 0 | 16 | 266
178 | K | 597813602 | Obkládačka novodobá bílá hladká 150/150 mm - dodávka | m2 | 191.092 |  | 0 |  |  |  | základní | 0 | 0 | 0 | 0 | 0 | 0 |  | 16 | K | 1 |  |  |  | ROZPOCET | 0 | 0 | 0 | 0 | 0 | 1 | 0 | 16 | 268
| VV |  | výkres č. 5, 6 a 7: | [16 empty] | VV | 1 | 1 | True | 0 | ROZPOCET
| VV |  | 173,72*1,1 |  | 191.092 | [14 empty] | VV | 1 | 2 | True | 0 | ROZPOCET
| VV |  | Součet |  | 191.092 | [14 empty] | VV | 1 | 4 | True | 1 | ROZPOCET
179 | K | 597813502 | D+M Plastová ukončovací a nárožní lišta obkladů, provedení bílé PVC | mb | 159.533 |  | 0 |  |  |  | základní | 0 | 0 | 0 | 0 | 0 | 0 |  | 16 | K | 1 |  |  |  | ROZPOCET | 0 | 0 | 0 | 0 | 0 | 1 | 0 | 16 | 270
| VV |  | výkres č. 5, 6 a 7: | [16 empty] | VV | 1 | 1 | True | 0 | ROZPOCET
| VV |  | (11,53+13,7+1,8+1,9+10,9+16+2+17,3+13,7+1,3+1,4+2,7+2,3+3,5+45)*1,1 |  | 159.533 | [14 empty] | VV | 1 | 2 | True | 0 | ROZPOCET
| VV |  | Součet |  | 159.533 | [14 empty] | VV | 1 | 4 | True | 1 | ROZPOCET
180 | K | 998781203 | Přesun hmot pro obklady keramické, výšky do 24 m | % | 327.172 |  | 0 |  |  |  | základní | 0 | 0 | 0 | 0 | 0 | 0 |  | 16 | K | 1 |  |  |  | ROZPOCET | 0 | 0 | 0 | 0 | 0 | 1 | 0 | 16 | 272
| D | D23 | 781 Obklady keramické |  |  |  | 0 | [5 empty] | 0 |  | 0 |  | 0 |  | 1 | D | 1 |  |  |  | ROZPOCET | [6 empty] | 0
| D | 783 | Nátěry |  |  |  | 0 | [5 empty] | 0 |  | 0 |  | 0 |  | 2 | D | 0 |  |  |  | ROZPOCET | [6 empty] | 0
183 | K | 783682121 | Odstranění původního olejového nátěru a vyspravení podkladu | m2 | 46.8 |  | 0 |  |  |  | základní | 0 | 0 | 0 | 0 | 0 | 0 |  | 16 | K | 1 |  |  |  | ROZPOCET | 0 | 0 | 0 | 0 | 0 | 1 | 0 | 16 | 274
| VV |  | výkres č. 5, 6 a 7 místnost 1.12 a 2.01 prostor schodiště: | [16 empty] | VV | 1 | 1 | True | 0 | ROZPOCET
| VV |  | 39*1,2 |  | 46.8 | [14 empty] | VV | 1 | 2 | True | 0 | ROZPOCET
| VV |  | Součet |  | 46.8 | [14 empty] | VV | 1 | 4 | True | 1 | ROZPOCET
184 | K | 783682111 | Impregnace pod olejové nátěry | m2 | 46.8 |  | 0 |  |  |  | základní | 0 | 0 | 0 | 0 | 0 | 0 |  | 16 | K | 1 |  |  |  | ROZPOCET | 0 | 0 | 0 | 0 | 0 | 1 | 0 | 16 | 276
| VV |  | výkres č. 5, 6 a 7 místnost 1.12 a 2.01 prostor schodiště: | [16 empty] | VV | 1 | 1 | True | 0 | ROZPOCET
| VV |  | 39*1,2 |  | 46.8 | [14 empty] | VV | 1 | 2 | True | 0 | ROZPOCET
| VV |  | Součet |  | 46.8 | [14 empty] | VV | 1 | 4 | True | 1 | ROZPOCET
184 | K | 783682131 | Nátěr olejový speciální na stěny 2x | m2 | 46.8 |  | 0 |  |  |  | základní | 0 | 0 | 0 | 0 | 0 | 0 |  | 16 | K | 1 |  |  |  | ROZPOCET | 0 | 0 | 0 | 0 | 0 | 1 | 0 | 16 | 278
| VV |  | výkres č. 5, 6 a 7 místnost 1.12 a 2.01 prostor schodiště: | [16 empty] | VV | 1 | 1 | True | 0 | ROZPOCET
| VV |  | 39*1,2 |  | 46.8 | [14 empty] | VV | 1 | 2 | True | 0 | ROZPOCET
| VV |  | Součet |  | 46.8 | [14 empty] | VV | 1 | 4 | True | 1 | ROZPOCET
185 | K | 783682141 | Syntetický nátěr schodů 2x žlutou barvou podle požadavku PBŘ | m2 | 5 |  | 0 |  |  |  | základní | 0 | 0 | 0 | 0 | 0 | 0 |  | 16 | K | 1 |  |  |  | ROZPOCET | 0 | 0 | 0 | 0 | 0 | 1 | 0 | 16 | 280
| VV |  | Každý nástupní a výstupní stupeň schodiště mimo podstupnice | [16 empty] | VV | 1 | 1 | True | 0 | ROZPOCET
| VV |  | 10*0,5 |  | 5 | [14 empty] | VV | 1 | 2 | True | 0 | ROZPOCET
| VV |  | Součet |  | 5 | [14 empty] | VV | 1 | 4 | True | 1 | ROZPOCET
| D | D24 | 783 Nátěry |  |  |  | 0 | [5 empty] | 0 |  | 0 |  | 0 |  | 1 | D | 1 |  |  |  | ROZPOCET | [6 empty] | 0
| D | 784 | Malby |  |  |  | 0 | [5 empty] | 0 |  | 0 |  | 0 |  | 2 | D | 0 |  |  |  | ROZPOCET | [6 empty] | 0
186 | K | 784185122 | Malba vnitřní tekutá bílá, struktura TEXTURA bez penetrace, 2x | m2 | 358 |  | 0 |  |  |  | základní | 0 | 0 | 0 | 0 | 0 | 0 |  | 16 | K | 1 |  |  |  | ROZPOCET | 0 | 0 | 0 | 0 | 0 | 1 | 0 | 16 | 282
187 | K | 784182111 | Malba vnitřní základ. bílá, STANDARD 1x | m2 | 1107 |  | 0 |  |  |  | základní | 0 | 0 | 0 | 0 | 0 | 0 |  | 16 | K | 1 |  |  |  | ROZPOCET | 0 | 0 | 0 | 0 | 0 | 1 | 0 | 16 | 284
188 | K | 784185122.1 | Malba vnitřní tekutá bílá, TEXTURA bez penetrace, 2x | m2 | 1107 |  | 0 |  |  |  | základní | 0 | 0 | 0 | 0 | 0 | 0 |  | 16 | K | 1 |  |  |  | ROZPOCET | 0 | 0 | 0 | 0 | 0 | 1 | 0 | 16 | 286
189 | K | 784185114 | Vyspravení povrchu SDK konstrukce, akrylát, sádra, v rozsahu do 15%, jemné přebroušení | m2 | 358 |  | 0 |  |  |  | základní | 0 | 0 | 0 | 0 | 0 | 0 |  | 16 | K | 1 |  |  |  | ROZPOCET | 0 | 0 | 0 | 0 | 0 | 1 | 0 | 16 | 288
191 | K | 784402801 | Odstranění malby oškrábáním v místnosti H do 3,8 m | m2 | 1107 |  | 0 |  |  |  | základní | 0 | 0 | 0 | 0 | 0 | 0 |  | 16 | K | 1 |  |  |  | ROZPOCET | 0 | 0 | 0 | 0 | 0 | 1 | 0 | 16 | 290
192 | K | 784403801 | Odstranění maleb omytím v místnosti H do 3,8 m | m2 | 1107 |  | 0 |  |  |  | základní | 0 | 0 | 0 | 0 | 0 | 0 |  | 16 | K | 1 |  |  |  | ROZPOCET | 0 | 0 | 0 | 0 | 0 | 1 | 0 | 16 | 292
| D | D25 | 784 Malby |  |  |  | 0 | [5 empty] | 0 |  | 0 |  | 0 |  | 1 | D | 1 |  |  |  | ROZPOCET | [6 empty] | 0
| D | M21 | Elektromontáže |  |  |  | 0 | [5 empty] | 0 |  | 0 |  | 0 |  | 1 | D | 0 |  |  |  | ROZPOCET | [6 empty] | 0
196 | K | 210 00 | Rozpočet EI viz samostatný list rozpočtu | kpl | 1 |  | 0 |  |  |  | základní | 0 | 0 | 0 | 0 | 0 | 0 |  | 4 | K | 1 |  |  |  | ROZPOCET | 0 | 0 | 0 | 0 | 0 | 1 | 0 | 4 | 294
| D | D26 | M21 Elektromontáže |  |  |  | 0 | [5 empty] | 0 |  | 0 |  | 0 |  | 1 | D | 1 |  |  |  | ROZPOCET | [6 empty] | 0
| D | M22 | Montáž sdělovací a zabezp. techniky |  |  |  | 0 | [5 empty] | 0 |  | 0 |  | 0 |  | 1 | D | 0 |  |  |  | ROZPOCET | [6 empty] | 0
197 | K | 220 01 | Rozpočet slaboproudu viz samostatný list rozpočtu | kpl | 1 |  | 0 |  |  |  | základní | 0 | 0 | 0 | 0 | 0 | 0 |  | 4 | K | 1 |  |  |  | ROZPOCET | 0 | 0 | 0 | 0 | 0 | 1 | 0 | 4 | 296
| D | D27 | M22 Montáž sdělovací a zabezp. techniky |  |  |  | 0 | [5 empty] | 0 |  | 0 |  | 0 |  | 1 | D | 1 |  |  |  | ROZPOCET | [6 empty] | 0
| D | M24 | Montáže vzduchotechnických zařízení |  |  |  | 0 | [5 empty] | 0 |  | 0 |  | 0 |  | 1 | D | 0 |  |  |  | ROZPOCET | [6 empty] | 0
198 | K | 240 00 | Rozpočet VZT viz samostatný list rozpočtu | kpl | 1 |  | 0 |  |  |  | základní | 0 | 0 | 0 | 0 | 0 | 0 |  | 4 | K | 1 |  |  |  | ROZPOCET | 0 | 0 | 0 | 0 | 0 | 1 | 0 | 4 | 298
| D | D28 | M24 Montáže vzduchotechnických zařízení |  |  |  | 0 | [5 empty] | 0 |  | 0 |  | 0 |  | 1 | D | 1 |  |  |  | ROZPOCET | [6 empty] | 0
| D | D96 | Přesuny suti a vybouraných hmot |  |  |  | 0 | [5 empty] | 0 |  | 0 |  | 0 |  | 1 | D | 0 |  |  |  | ROZPOCET | [6 empty] | 0
199 | K | 979081111 | Odvoz suti a vybour. hmot na skládku do 1 km | t | 38 |  | 0 |  |  |  | základní | 0 | 0 | 0 | 0 | 0 | 0 |  | 4 | K | 1 |  |  |  | ROZPOCET | 0 | 0 | 0 | 0 | 0 | 1 | 0 | 4 | 300
200 | K | 979081121 | Příplatek k odvozu za každý další 1 km | t | 38 |  | 0 |  |  |  | základní | 0 | 0 | 0 | 0 | 0 | 0 |  | 4 | K | 1 |  |  |  | ROZPOCET | 0 | 0 | 0 | 0 | 0 | 1 | 0 | 4 | 302
201 | K | 979082111 | Vnitrostaveništní doprava suti do 10 m | t | 38 |  | 0 |  |  |  | základní | 0 | 0 | 0 | 0 | 0 | 0 |  | 4 | K | 1 |  |  |  | ROZPOCET | 0 | 0 | 0 | 0 | 0 | 1 | 0 | 4 | 304
202 | K | 979082121 | Příplatek k vnitrost. dopravě suti za dalších 5 m | t | 38 |  | 0 |  |  |  | základní | 0 | 0 | 0 | 0 | 0 | 0 |  | 4 | K | 1 |  |  |  | ROZPOCET | 0 | 0 | 0 | 0 | 0 | 1 | 0 | 4 | 306
203 | K | 979087112 | Nakládání suti na dopravní prostředky | t | 38 |  | 0 |  |  |  | základní | 0 | 0 | 0 | 0 | 0 | 0 |  | 4 | K | 1 |  |  |  | ROZPOCET | 0 | 0 | 0 | 0 | 0 | 1 | 0 | 4 | 308
204 | K | 979999996 | Poplatek za skládku suti a vybouraných hmot | t | 38 |  | 0 |  |  |  | základní | 0 | 0 | 0 | 0 | 0 | 0 |  | 4 | K | 1 |  |  |  | ROZPOCET | 0 | 0 | 0 | 0 | 0 | 1 | 0 | 4 | 310
| D | D29 | D96 Přesuny suti a vybouraných hmot |  |  |  | 0 | [5 empty] | 0 |  | 0 |  | 0 |  | 1 | D | 1 |  |  |  | ROZPOCET | [6 empty] | 0

## Objekt3 - ZTI
[9 empty] | >> skryté sloupce << | [9 empty] | {ef08362b-b10e-42f7-ba4e-5cb5d6f5d9c2}
2
| KRYCÍ LIST SOUPISU PRACÍ | [8 empty] | v --- níže se nacházejí doplnkové a pomocné údaje k sestavám --- v | [8 empty] | False
Stavba:
Družina
Objekt:
Objekt3 - ZTI
| KSO: |  |  |  |  | CC-CZ:
| Místo: |  |  |  |  | Datum: | 22. 2. 2021
| Zadavatel: |  |  |  |  | IČ:
DIČ:
| Zhotovitel: |  |  |  |  | IČ: | 0
[6 empty] | DIČ: | 0
| Projektant: |  |  |  |  | IČ:
DIČ:
| Zpracovatel: |  |  |  |  | IČ:
DIČ:
Poznámka:
| Cena bez DPH | [5 empty] | 0
|  |  | Základ daně |  |  | Sazba daně | Výše daně
| DPH | základní | 0 |  |  | 21% | 0
|  | snížená | 0 |  |  | 15% | 0
|  | zákl. přenesená | 0 |  |  | 21% | 0
|  | sníž. přenesená | 0 |  |  | 15% | 0
|  | nulová | 0 |  |  | 0% | 0
| Cena s DPH |  |  | v | CZK |  | 0
| Projektant |  |  | Zpracovatel
| Datum a podpis: |  | Razítko | Datum a podpis: |  |  | Razítko
| Objednavatel |  |  | Zhotovitel
| Datum a podpis: |  | Razítko | Datum a podpis: |  |  | Razítko
REKAPITULACE ČLENĚNÍ SOUPISU PRACÍ
Stavba:
Družina
Objekt:
Objekt3 - ZTI
Místo: | [5 empty] | Datum: | 22. 2. 2021
Zadavatel: | [5 empty] | Projektant:
Zhotovitel: | [5 empty] | Zpracovatel:
Kód dílu - Popis | [6 empty] | Cena celkem [CZK]
Náklady ze soupisu prací | [6 empty] | 0 | [12 empty] | -1
| 721 - ZTI - vnitřní kanalizace | [5 empty] | 0
| Celkem za - 721 ZTI - vnitřní kanalizace | [5 empty] | 0
| 722 - ZTI - vnitřní vodovod | [5 empty] | 0
| D1 - 722 ZTI - vnitřní vodovod | [5 empty] | 0
| 725 - ZTI - zařizovací předměty | [5 empty] | 0
| D2 - 725 ZTI - zařizovací předměty | [5 empty] | 0
| 720 - ZTI - ostatní | [5 empty] | 0
| D3 - 720 ZTI - ostatní | [5 empty] | 0
| D4 - ZTI | [5 empty] | 0
SOUPIS PRACÍ
Stavba:
Družina
Objekt:
Objekt3 - ZTI
Místo: | [5 empty] | Datum: | 22. 2. 2021
Zadavatel: | [5 empty] | Projektant:
Zhotovitel: | [5 empty] | Zpracovatel:
PČ | Typ | Kód | Popis | MJ | Množství | J.cena [CZK] | Cena celkem [CZK] | Cenová soustava |  |  | DPH | J. Nh [h] | Nh celkem [h] | J. hmotnost [t] | Hmotnost celkem [t] | J. suť [t] | Suť Celkem [t]
Náklady soupisu celkem | [6 empty] | 0 | [5 empty] | 0 |  | 0 |  | 0 |  | D | -1 | [10 empty] | 0
| D | 721 | ZTI - vnitřní kanalizace |  |  |  | 0 | [5 empty] | 0 |  | 0 |  | 0 | 2 | D | 0 |  |  |  | ROZPOCET | [6 empty] | 0
1 | K | 721 01 | Propojení potrubí PVC/ PVC | kus | 3 |  | 0 |  |  |  | základní | 0 | 0 | 0 | 0 | 0 | 0 | 16 | K | 1 |  |  |  | ROZPOCET | 0 | 0 | 0 | 0 | 0 | 1 | 0 | 16 | 2
2 | K | 721 02 | Propojení na potrubní odvětrávání DN 100 | kus | 1 |  | 0 |  |  |  | základní | 0 | 0 | 0 | 0 | 0 | 0 | 16 | K | 1 |  |  |  | ROZPOCET | 0 | 0 | 0 | 0 | 0 | 1 | 0 | 16 | 4
3 | K | 721 03 | Potrubí kanalizační z PVC odpadní systém DN 100 včetně tvarovek | m | 32 |  | 0 |  |  |  | základní | 0 | 0 | 0 | 0 | 0 | 0 | 16 | K | 1 |  |  |  | ROZPOCET | 0 | 0 | 0 | 0 | 0 | 1 | 0 | 16 | 6
5 | K | 721 05 | Potrubí kanalizační z PP připojovací systém DN 50 včetně tvarovek | m | 33 |  | 0 |  |  |  | základní | 0 | 0 | 0 | 0 | 0 | 0 | 16 | K | 1 |  |  |  | ROZPOCET | 0 | 0 | 0 | 0 | 0 | 1 | 0 | 16 | 8
6 | K | 721 06 | Potrubí kanalizační z PP připojovací systém DN 75 včetně tvarovek | m | 35 |  | 0 |  |  |  | základní | 0 | 0 | 0 | 0 | 0 | 0 | 16 | K | 1 |  |  |  | ROZPOCET | 0 | 0 | 0 | 0 | 0 | 1 | 0 | 16 | 10
7 | K | 721 07 | Montáž kanalizačního potrubí | m | 100 |  | 0 |  |  |  | základní | 0 | 0 | 0 | 0 | 0 | 0 | 16 | K | 1 |  |  |  | ROZPOCET | 0 | 0 | 0 | 0 | 0 | 1 | 0 | 16 | 12
8 | K | 721 09 | Vyvedení a upevnění odpadních výpustek DN 50 | kus | 24 |  | 0 |  |  |  | základní | 0 | 0 | 0 | 0 | 0 | 0 | 16 | K | 1 |  |  |  | ROZPOCET | 0 | 0 | 0 | 0 | 0 | 1 | 0 | 16 | 14
9 | K | 721 10 | Vyvedení a upevnění odpadních výpustek DN 75 | kus | 5 |  | 0 |  |  |  | základní | 0 | 0 | 0 | 0 | 0 | 0 | 16 | K | 1 |  |  |  | ROZPOCET | 0 | 0 | 0 | 0 | 0 | 1 | 0 | 16 | 16
10 | K | 721 11 | Vyvedení a upevnění odpadních výpustek DN 100 | kus | 11 |  | 0 |  |  |  | základní | 0 | 0 | 0 | 0 | 0 | 0 | 16 | K | 1 |  |  |  | ROZPOCET | 0 | 0 | 0 | 0 | 0 | 1 | 0 | 16 | 18
12 | K | 721 12 | D+M Čistící kus PP DN 100 | kus | 3 |  | 0 |  |  |  | základní | 0 | 0 | 0 | 0 | 0 | 0 | 16 | K | 1 |  |  |  | ROZPOCET | 0 | 0 | 0 | 0 | 0 | 1 | 0 | 16 | 20
13 | K | 721 13 | D+M Čistící kus PP DN 75 | kus | 3 |  | 0 |  |  |  | základní | 0 | 0 | 0 | 0 | 0 | 0 | 16 | K | 1 |  |  |  | ROZPOCET | 0 | 0 | 0 | 0 | 0 | 1 | 0 | 16 | 22
14 | K | 721 14 | D+M Kanalizační podlahová vpusť boční DN 75 | kus | 4 |  | 0 |  |  |  | základní | 0 | 0 | 0 | 0 | 0 | 0 | 16 | K | 1 |  |  |  | ROZPOCET | 0 | 0 | 0 | 0 | 0 | 1 | 0 | 16 | 24
16 | K | 721 16 | D+M Odbočka PVC DN 100/100 45° | kus | 8 |  | 0 |  |  |  | základní | 0 | 0 | 0 | 0 | 0 | 0 | 16 | K | 1 |  |  |  | ROZPOCET | 0 | 0 | 0 | 0 | 0 | 1 | 0 | 16 | 26
17 | K | 721 17 | D+M Odbočka PP DN 75/75 45° | kus | 11 |  | 0 |  |  |  | základní | 0 | 0 | 0 | 0 | 0 | 0 | 16 | K | 1 |  |  |  | ROZPOCET | 0 | 0 | 0 | 0 | 0 | 1 | 0 | 16 | 28
18 | K | 721 18 | D+M Redukce PP 75/100 | kus | 5 |  | 0 |  |  |  | základní | 0 | 0 | 0 | 0 | 0 | 0 | 16 | K | 1 |  |  |  | ROZPOCET | 0 | 0 | 0 | 0 | 0 | 1 | 0 | 16 | 30
19 | K | 721 19 | D+M Redukce PP 50/75 | kus | 8 |  | 0 |  |  |  | základní | 0 | 0 | 0 | 0 | 0 | 0 | 16 | K | 1 |  |  |  | ROZPOCET | 0 | 0 | 0 | 0 | 0 | 1 | 0 | 16 | 32
20 | K | 721 20 | D+M Přivzdušňovací hlavice DN 75 | kus | 2 |  | 0 |  |  |  | základní | 0 | 0 | 0 | 0 | 0 | 0 | 16 | K | 1 |  |  |  | ROZPOCET | 0 | 0 | 0 | 0 | 0 | 1 | 0 | 16 | 34
23 | K | 721 23 | Pomocný materiál | sada | 1 |  | 0 |  |  |  | základní | 0 | 0 | 0 | 0 | 0 | 0 | 16 | K | 1 |  |  |  | ROZPOCET | 0 | 0 | 0 | 0 | 0 | 1 | 0 | 16 | 36
24 | K | 721 24 | Zkouška těsnosti potrubí kanalizace vodou do DN 125 | m | 100 |  | 0 |  |  |  | základní | 0 | 0 | 0 | 0 | 0 | 0 | 16 | K | 1 |  |  |  | ROZPOCET | 0 | 0 | 0 | 0 | 0 | 1 | 0 | 16 | 38
| D | Celkem za | 721 ZTI - vnitřní kanalizace |  |  |  | 0 | [5 empty] | 0 |  | 0 |  | 0 | 1 | D | 1 |  |  |  | ROZPOCET | [6 empty] | 0
| D | 722 | ZTI - vnitřní vodovod |  |  |  | 0 | [5 empty] | 0 |  | 0 |  | 0 | 2 | D | 0 |  |  |  | ROZPOCET | [6 empty] | 0
25 | K | 722 00 | Potrubí vodovodní plastové PPR svar polyfuze PN 16 D 20 x 2,8 mm včetně tvarovek | m | 86 |  | 0 |  |  |  | základní | 0 | 0 | 0 | 0 | 0 | 0 | 16 | K | 1 |  |  |  | ROZPOCET | 0 | 0 | 0 | 0 | 0 | 1 | 0 | 16 | 40
| VV |  | Výkres č. 4, 5 a 6 - 1.NP, 2.NP a 3.NP | [15 empty] | VV | 1 | 1 | True | 0 | ROZPOCET
| VV |  | 46+35+5 |  | 86 | [13 empty] | VV | 1 | 2 | True | 0 | ROZPOCET
| VV |  | Součet |  | 86 | [13 empty] | VV | 1 | 4 | True | 1 | ROZPOCET
26 | K | 722 01 | Potrubí vodovodní plastové PPR svar polyfuze PN 16 D 25 x 3,5 mm včetně tvarovek | m | 204.6 |  | 0 |  |  |  | základní | 0 | 0 | 0 | 0 | 0 | 0 | 16 | K | 1 |  |  |  | ROZPOCET | 0 | 0 | 0 | 0 | 0 | 1 | 0 | 16 | 42
| VV |  | Výkres č. 4, 5 a 6 - 1.NP, 2.NP a 3.NP | [15 empty] | VV | 1 | 1 | True | 0 | ROZPOCET
| VV |  | 166+34+4,6 |  | 204.6 | [13 empty] | VV | 1 | 2 | True | 0 | ROZPOCET
| VV |  | Součet |  | 204.6 | [13 empty] | VV | 1 | 4 | True | 1 | ROZPOCET
27 | K | 722 02 | Potrubí vodovodní plastové PPR svar polyfuze PN 16 D 32 x 4,4 mm včetně tvarovek | m | 3 |  | 0 |  |  |  | základní | 0 | 0 | 0 | 0 | 0 | 0 | 16 | K | 1 |  |  |  | ROZPOCET | 0 | 0 | 0 | 0 | 0 | 1 | 0 | 16 | 44
30 | K | 722 05 | Ochrana vodovodního potrubí přilepenými tepelně izolačními trubicemi z PE tl do 15 mm DN do 22 mm | m | 86 |  | 0 |  |  |  | základní | 0 | 0 | 0 | 0 | 0 | 0 | 16 | K | 1 |  |  |  | ROZPOCET | 0 | 0 | 0 | 0 | 0 | 1 | 0 | 16 | 46
| VV |  | 86 |  | 86 | [13 empty] | VV | 1 | 2 | True | 0 | ROZPOCET
| VV |  | Součet |  | 86 | [13 empty] | VV | 1 | 4 | True | 1 | ROZPOCET
31 | K | 722 06 | Ochrana vodovodního potrubí přilepenými tepelně izolačními trubicemi z PE tl do 15 mm DN do 34 mm | m | 207.6 |  | 0 |  |  |  | základní | 0 | 0 | 0 | 0 | 0 | 0 | 16 | K | 1 |  |  |  | ROZPOCET | 0 | 0 | 0 | 0 | 0 | 1 | 0 | 16 | 48
| VV |  | 204,6+3 |  | 207.6 | [13 empty] | VV | 1 | 2 | True | 0 | ROZPOCET
| VV |  | Součet |  | 207.6 | [13 empty] | VV | 1 | 4 | True | 1 | ROZPOCET
32 | K | 722 32 | Montáž potrubí vodovodního a izolačních trubic | m | 293 |  | 0 |  |  |  | základní | 0 | 0 | 0 | 0 | 0 | 0 | 16 | K | 1 |  |  |  | ROZPOCET | 0 | 0 | 0 | 0 | 0 | 1 | 0 | 16 | 50
33 | K | 722 08 | D+M Propojení na stávající potrubí PE32 - souprava | kus | 1 |  | 0 |  |  |  | základní | 0 | 0 | 0 | 0 | 0 | 0 | 16 | K | 1 |  |  |  | ROZPOCET | 0 | 0 | 0 | 0 | 0 | 1 | 0 | 16 | 52
34 | K | 722 09 | Vyvedení a upevnění výpustku do DN 25 | kus | 68 |  | 0 |  |  |  | základní | 0 | 0 | 0 | 0 | 0 | 0 | 16 | K | 1 |  |  |  | ROZPOCET | 0 | 0 | 0 | 0 | 0 | 1 | 0 | 16 | 54
| VV |  | Výkres č. 4, 5 a 6 - 1.NP, 2.NP a 3.NP | [15 empty] | VV | 1 | 1 | True | 0 | ROZPOCET
| VV |  | 32+32+4 |  | 68 | [13 empty] | VV | 1 | 2 | True | 0 | ROZPOCET
| VV |  | Součet |  | 68 | [13 empty] | VV | 1 | 4 | True | 1 | ROZPOCET
35 | K | 722 10 | Vyvedení a upevnění výpustku do DN 32 | kus | 3 |  | 0 |  |  |  | základní | 0 | 0 | 0 | 0 | 0 | 0 | 16 | K | 1 |  |  |  | ROZPOCET | 0 | 0 | 0 | 0 | 0 | 1 | 0 | 16 | 56
36 | K | 722 11 | D+M Nástěnka závitová plastová PPR PN 20 DN 20 x G 1/2 | kus | 68 |  | 0 |  |  |  | základní | 0 | 0 | 0 | 0 | 0 | 0 | 16 | K | 1 |  |  |  | ROZPOCET | 0 | 0 | 0 | 0 | 0 | 1 | 0 | 16 | 58
| VV |  | Výkres č. 4, 5 a 6 - 1.NP, 2.NP a 3.NP | [15 empty] | VV | 1 | 1 | True | 0 | ROZPOCET
| VV |  | 32+32+4 |  | 68 | [13 empty] | VV | 1 | 2 | True | 0 | ROZPOCET
| VV |  | Součet |  | 68 | [13 empty] | VV | 1 | 4 | True | 1 | ROZPOCET
37 | K | 722 12 | D+M Nástěnka závitová plastová PPR PN 20 DN 25 x G 3/4 | kus | 4 |  | 0 |  |  |  | základní | 0 | 0 | 0 | 0 | 0 | 0 | 16 | K | 1 |  |  |  | ROZPOCET | 0 | 0 | 0 | 0 | 0 | 1 | 0 | 16 | 60
38 | K | 722 13 | Zkouška těsnosti vodovodního potrubí do DN 50 | m | 294 |  | 0 |  |  |  | základní | 0 | 0 | 0 | 0 | 0 | 0 | 16 | K | 1 |  |  |  | ROZPOCET | 0 | 0 | 0 | 0 | 0 | 1 | 0 | 16 | 62
39 | K | 722 14 | Proplach a dezinfekce vodovodního potrubí do DN 80 | m | 294 |  | 0 |  |  |  | základní | 0 | 0 | 0 | 0 | 0 | 0 | 16 | K | 1 |  |  |  | ROZPOCET | 0 | 0 | 0 | 0 | 0 | 1 | 0 | 16 | 64
40 | K | 722 15 | D+M Ventil zpětný G 3/4 PN 10 do 110°C se dvěma závity | kus | 3 |  | 0 |  |  |  | základní | 0 | 0 | 0 | 0 | 0 | 0 | 16 | K | 1 |  |  |  | ROZPOCET | 0 | 0 | 0 | 0 | 0 | 1 | 0 | 16 | 66
41 | K | 722 16 | D+M Kohout plnicí nebo vypouštěcí G 1/2 PN 10 s jedním závitem | kus | 3 |  | 0 |  |  |  | základní | 0 | 0 | 0 | 0 | 0 | 0 | 16 | K | 1 |  |  |  | ROZPOCET | 0 | 0 | 0 | 0 | 0 | 1 | 0 | 16 | 68
42 | K | 722 17 | D+M Kohout kulový 1/2" PN 20 pro hadici - chromový | kus | 4 |  | 0 |  |  |  | základní | 0 | 0 | 0 | 0 | 0 | 0 | 16 | K | 1 |  |  |  | ROZPOCET | 0 | 0 | 0 | 0 | 0 | 1 | 0 | 16 | 70
43 | K | 722 18 | D+M Kohout kulový přímý DN25 PN 42 do 185°C vnitřní závit | kus | 16 |  | 0 |  |  |  | základní | 0 | 0 | 0 | 0 | 0 | 0 | 16 | K | 1 |  |  |  | ROZPOCET | 0 | 0 | 0 | 0 | 0 | 1 | 0 | 16 | 72
45 | K | 722 20 | D+M Ventil pojistný mosazný G 3/4 PN 6 do 100°C k bojleru s vnitřním x vnějším závitem vč. Odvodu kondenzátu | kus | 2 |  | 0 |  |  |  | základní | 0 | 0 | 0 | 0 | 0 | 0 | 16 | K | 1 |  |  |  | ROZPOCET | 0 | 0 | 0 | 0 | 0 | 1 | 0 | 16 | 74
46 | K | 722 21 | D+M Ventil nezámrzný na fasádu, 1/2" délka 435mm | kus | 1 |  | 0 |  |  |  | základní | 0 | 0 | 0 | 0 | 0 | 0 | 16 | K | 1 |  |  |  | ROZPOCET | 0 | 0 | 0 | 0 | 0 | 1 | 0 | 16 | 76
47 | K | 722 22 | D+M Cirkulační čerpadlo na pitnou vodu do 110°C, 10bar, 230V/32W/IP44 | kus | 1 |  | 0 |  |  |  | základní | 0 | 0 | 0 | 0 | 0 | 0 | 16 | K | 1 |  |  |  | ROZPOCET | 0 | 0 | 0 | 0 | 0 | 1 | 0 | 16 | 78
47 | K | 722 22.1 | D+M Souprava šroubení a kulových uzávěrů se zpětnou klapkou pro provoz cirkulačního čerpadla | sada | 1 |  | 0 |  |  |  | základní | 0 | 0 | 0 | 0 | 0 | 0 | 16 | K | 1 |  |  |  | ROZPOCET | 0 | 0 | 0 | 0 | 0 | 1 | 0 | 16 | 80
49 | K | 722 23 | D+M Souprava podružného vodoměru: ZV-20, 2xKK-20, vodoměr DN20 včetně montáže do vodoměrné skříňky | sestava | 2 |  | 0 |  |  |  | základní | 0 | 0 | 0 | 0 | 0 | 0 | 16 | K | 1 |  |  |  | ROZPOCET | 0 | 0 | 0 | 0 | 0 | 1 | 0 | 16 | 82
50 | K | 722 24 | Elektro přípomoci | položka | 1 |  | 0 |  |  |  | základní | 0 | 0 | 0 | 0 | 0 | 0 | 16 | K | 1 |  |  |  | ROZPOCET | 0 | 0 | 0 | 0 | 0 | 1 | 0 | 16 | 84
51 | K | 721 25 | Pomocný montážní materiál | sada | 1 |  | 0 |  |  |  | základní | 0 | 0 | 0 | 0 | 0 | 0 | 16 | K | 1 |  |  |  | ROZPOCET | 0 | 0 | 0 | 0 | 0 | 1 | 0 | 16 | 86
| D | D1 | 722 ZTI - vnitřní vodovod |  |  |  | 0 | [5 empty] | 0 |  | 0 |  | 0 | 1 | D | 1 |  |  |  | ROZPOCET | [6 empty] | 0
| D | 725 | ZTI - zařizovací předměty |  |  |  | 0 | [5 empty] | 0 |  | 0 |  | 0 | 2 | D | 0 |  |  |  | ROZPOCET | [6 empty] | 0
51 | K | 725 00 | D+M Keramická sprchová vanička 100x80x10cm bílá komplet včetně sifonu, včetně osazení | kus | 1 |  | 0 |  |  |  | základní | 0 | 0 | 0 | 0 | 0 | 0 | 16 | K | 1 |  |  |  | ROZPOCET | 0 | 0 | 0 | 0 | 0 | 1 | 0 | 16 | 88
52 | K | 725 00.1 | D+M Sprchové dveře zalamovací profil aluchrom, čiré sklo, š=100cm, včetně montáže | kus | 1 |  | 0 |  |  |  | základní | 0 | 0 | 0 | 0 | 0 | 0 | 16 | K | 1 |  |  |  | ROZPOCET | 0 | 0 | 0 | 0 | 0 | 1 | 0 | 16 | 90
53 | K | 725 00.2 | D+M Keramický pisoár, tlakové splachování shora, vč sifonu a montážní sady | kus | 4 |  | 0 |  |  |  | základní | 0 | 0 | 0 | 0 | 0 | 0 | 16 | K | 1 |  |  |  | ROZPOCET | 0 | 0 | 0 | 0 | 0 | 1 | 0 | 16 | 92
55 | K | 725 000 | D+M Výlevka keramická vč horní splachovací nádrže a mřížky, montážní sada a kompletace | kus | 2 |  | 0 |  |  |  | základní | 0 | 0 | 0 | 0 | 0 | 0 | 16 | K | 1 |  |  |  | ROZPOCET | 0 | 0 | 0 | 0 | 0 | 1 | 0 | 16 | 94
57 | K | 725 00.3 | D+M Klozet keramický, spodní odpad kombi nádrž se spodním přívodem vody, včetně PVC sedátka a montážní manžety, kompletní montáž | kus | 10 |  | 0 |  |  |  | základní | 0 | 0 | 0 | 0 | 0 | 0 | 16 | K | 1 |  |  |  | ROZPOCET | 0 | 0 | 0 | 0 | 0 | 1 | 0 | 16 | 96
58 | K | 725 00.4 | D+M Montážní modul do zazdívky pro závěsný klozet invalidní včetně propojení | kus | 1 |  | 0 |  |  |  | základní | 0 | 0 | 0 | 0 | 0 | 0 | 16 | K | 1 |  |  |  | ROZPOCET | 0 | 0 | 0 | 0 | 0 | 1 | 0 | 16 | 98
59 | K | 725 00.5 | D+M Závěsné WC pro invalidní osoby, vč. PVC sedátka | kus | 1 |  | 0 |  |  |  | základní | 0 | 0 | 0 | 0 | 0 | 0 | 16 | K | 1 |  |  |  | ROZPOCET | 0 | 0 | 0 | 0 | 0 | 1 | 0 | 16 | 100
60 | K | 725 00.6 | D+M Tlačítko Dual flush s oddálením pro WC invalidní | kus | 1 |  | 0 |  |  |  | základní | 0 | 0 | 0 | 0 | 0 | 0 | 16 | K | 1 |  |  |  | ROZPOCET | 0 | 0 | 0 | 0 | 0 | 1 | 0 | 16 | 102
61 | K | 725 00.7 | D+M Nerezové pevné madlo k WC tvaru U 600mm, nosnost 150kg | kus | 1 |  | 0 |  |  |  | základní | 0 | 0 | 0 | 0 | 0 | 0 | 16 | K | 1 |  |  |  | ROZPOCET | 0 | 0 | 0 | 0 | 0 | 1 | 0 | 16 | 104
62 | K | 725 00.8 | D+M Nerezové sklopné madlo k WC tvaru U 600mm, nosnost 150kg | kus | 1 |  | 0 |  |  |  | základní | 0 | 0 | 0 | 0 | 0 | 0 | 16 | K | 1 |  |  |  | ROZPOCET | 0 | 0 | 0 | 0 | 0 | 1 | 0 | 16 | 106
63 | K | 725 00.9 | D+M Nerezové sklopné madlo ke zdravotnímu umyvadlu tvaru U 600mm, nosnost 150kg | kus | 1 |  | 0 |  |  |  | základní | 0 | 0 | 0 | 0 | 0 | 0 | 16 | K | 1 |  |  |  | ROZPOCET | 0 | 0 | 0 | 0 | 0 | 1 | 0 | 16 | 108
66 | K | 725 00.10 | D+M Nerezové sklopné zrcadlo k zdravotnímu umyvadlu | kus | 1 |  | 0 |  |  |  | základní | 0 | 0 | 0 | 0 | 0 | 0 | 16 | K | 1 |  |  |  | ROZPOCET | 0 | 0 | 0 | 0 | 0 | 1 | 0 | 16 | 110
67 | K | 725 00.11 | D+M Zdravotní umyvadlo keramické připevněné na stěnu šrouby bílé včetně speciálního sifonu pro zdravotní umyvadla šířka 640, hl 550 mm otvor pro stojánkovou baterii | soubor | 1 |  | 0 |  |  |  | základní | 0 | 0 | 0 | 0 | 0 | 0 | 16 | K | 1 |  |  |  | ROZPOCET | 0 | 0 | 0 | 0 | 0 | 1 | 0 | 16 | 112
68 | K | 725 00.12 | D+M Umyvadlo keramické 600 mm připevněné na stěnu šrouby bílé, pro stojánkovou baterii vč. PVC sifonu, chrom. výpusť, s keramickým polosloupem | soubor | 15 |  | 0 |  |  |  | základní | 0 | 0 | 0 | 0 | 0 | 0 | 16 | K | 1 |  |  |  | ROZPOCET | 0 | 0 | 0 | 0 | 0 | 1 | 0 | 16 | 114
69 | K | 725 00.13 | D+M Kompletní plastová výlevka MAXI 61x44 cm, bílý granit, zadní zvýšený lem, otvor pro stojánkovou dřezovou baterii | kus | 3 |  | 0 |  |  |  | základní | 0 | 0 | 0 | 0 | 0 | 0 | 16 | K | 1 |  |  |  | ROZPOCET | 0 | 0 | 0 | 0 | 0 | 1 | 0 | 16 | 116
74 | K | 725 00.14 | D+M Ventil pro tlakové ruční splachování pisoárové mušle G 1/2 | kus | 4 |  | 0 |  |  |  | základní | 0 | 0 | 0 | 0 | 0 | 0 | 16 | K | 1 |  |  |  | ROZPOCET | 0 | 0 | 0 | 0 | 0 | 1 | 0 | 16 | 122
75 | K | 725 00.15 | D+M Ventil rohový G1/2" x G1/2" chromovaný s chromovanou krycí růžicí | kus | 51 |  | 0 |  |  |  | základní | 0 | 0 | 0 | 0 | 0 | 0 | 16 | K | 1 |  |  |  | ROZPOCET | 0 | 0 | 0 | 0 | 0 | 1 | 0 | 16 | 124
| VV |  | Výkres č. 4, 5 a 6 - 1.NP, 2.NP a 3.NP | [15 empty] | VV | 1 | 1 | True | 0 | ROZPOCET
| VV |  | 22+25+4 |  | 51 | [13 empty] | VV | 1 | 2 | True | 0 | ROZPOCET
| VV |  | Specifikace podle přiložených technických listů | [15 empty] | VV | 1 | 1 | True | 0 | ROZPOCET
| VV |  | Součet |  | 51 | [13 empty] | VV | 1 | 4 | True | 1 | ROZPOCET
76 | K | 725 00.17 | D+M Elektrický ohřívač vody zásobníkový akumulační, tlakový, závěsný, objem 160 l/ 2 kW včetně závěsů a napojení | kus | 2 |  | 0 |  |  |  | základní | 0 | 0 | 0 | 0 | 0 | 0 | 16 | K | 1 |  |  |  | ROZPOCET | 0 | 0 | 0 | 0 | 0 | 1 | 0 | 16 | 124
| VV |  | Výkres č. 6 ZTI 1.PP | [15 empty] | VV | 1 | 1 | True | 0 | ROZPOCET
| VV |  | Specifikace podle přiložených technických listů | [15 empty] | VV | 1 | 1 | True | 0 | ROZPOCET
78 | K | 725 00.18 | D+M Tlaková hadička k baterii DN15 50cm | kus | 51 |  | 0 |  |  |  | základní | 0 | 0 | 0 | 0 | 0 | 0 | 16 | K | 1 |  |  |  | ROZPOCET | 0 | 0 | 0 | 0 | 0 | 1 | 0 | 16 | 126
79 | K | 725 00.19 | D+M Baterie umyvadlová stojánková páková bez výpusti | kus | 14 |  | 0 |  |  |  | základní | 0 | 0 | 0 | 0 | 0 | 0 | 16 | K | 1 |  |  |  | ROZPOCET | 0 | 0 | 0 | 0 | 0 | 1 | 0 | 16 | 128
80 | K | 725 00.20 | D+M Baterie umyvadlová páková pro zdravotní umyvadla pro používání invalidními osobami | kus | 1 |  | 0 |  |  |  | základní | 0 | 0 | 0 | 0 | 0 | 0 | 16 | K | 1 |  |  |  | ROZPOCET | 0 | 0 | 0 | 0 | 0 | 1 | 0 | 16 | 130
81 | K | 725 00.22 | D+M Baterie sprchová, nástěnná, páková | 1 | 1 |  | 0 |  |  |  | základní | 0 | 0 | 0 | 0 | 0 | 0 | 16 | K | 1 |  |  |  | ROZPOCET | 0 | 0 | 0 | 0 | 0 | 1 | 0 | 16 | 134
82 | K | 725 00.20 | D+M Baterie stojánková bez výpusti pro plastové výlevky MAXI 61x44cm | kus | 3 |  | 0 |  |  |  | základní | 0 | 0 | 0 | 0 | 0 | 0 | 16 | K | 1 |  |  |  | ROZPOCET | 0 | 0 | 0 | 0 | 0 | 1 | 0 | 16 | 130
83 | K | 725 00.23 | D+M Baterie podomítková, páková s ruční bidetovou sprškou | 1 | 1 |  | 0 |  |  |  | základní | 0 | 0 | 0 | 0 | 0 | 0 | 16 | K | 1 |  |  |  | ROZPOCET | 0 | 0 | 0 | 0 | 0 | 1 | 0 | 16 | 136
| D | D2 | 725 ZTI - zařizovací předměty |  |  |  | 0 | [5 empty] | 0 |  | 0 |  | 0 | 1 | D | 1 |  |  |  | ROZPOCET | [6 empty] | 0
| D | 720 | ZTI - ostatní |  |  |  | 0 | [5 empty] | 0 |  | 0 |  | 0 | 1 | D | 0 |  |  |  | ROZPOCET | [6 empty] | 0
89 | K | 720 01 | Kamerová zkouška prostupnosti stávající kanalizace | bm | 25 |  | 0 |  |  |  | základní | 0 | 0 | 0 | 0 | 0 | 0 | 4 | K | 1 |  |  |  | ROZPOCET | 0 | 0 | 0 | 0 | 0 | 1 | 0 | 4 | 144
90 | K | 720 02 | Řezání drážek pro nové potrubí 20x10cm do zdiva | bm | 32 |  | 0 |  |  |  | základní | 0 | 0 | 0 | 0 | 0 | 0 | 4 | K | 1 |  |  |  | ROZPOCET | 0 | 0 | 0 | 0 | 0 | 1 | 0 | 4 | 146
91 | K | 720 03 | Vybourání kanálku v podlaze pro nové vodovodní a kanalizační potrubí | bm | 18 |  | 0 |  |  |  | základní | 0 | 0 | 0 | 0 | 0 | 0 | 4 | K | 1 |  |  |  | ROZPOCET | 0 | 0 | 0 | 0 | 0 | 1 | 0 | 4 | 148
92 | K | 720 04 | Demontáže staré kanalizace a vodovodu | hod | 40 |  | 0 |  |  |  | základní | 0 | 0 | 0 | 0 | 0 | 0 | 4 | K | 1 |  |  |  | ROZPOCET | 0 | 0 | 0 | 0 | 0 | 1 | 0 | 4 | 150
93 | K | 720 05 | Odvoz a likvidace stavební suti | m3 | 3.5 |  | 0 |  |  |  | základní | 0 | 0 | 0 | 0 | 0 | 0 | 4 | K | 1 |  |  |  | ROZPOCET | 0 | 0 | 0 | 0 | 0 | 1 | 0 | 4 | 152
94 | K | 720 06 | Sádrování a uchycování potrubí a ukončení | ks | 80 |  | 0 |  |  |  | základní | 0 | 0 | 0 | 0 | 0 | 0 | 4 | K | 1 |  |  |  | ROZPOCET | 0 | 0 | 0 | 0 | 0 | 1 | 0 | 4 | 154
95 | K | 720 07 | Zazdění drážek po montáži potrubí | bm | 50 |  | 0 |  |  |  | základní | 0 | 0 | 0 | 0 | 0 | 0 | 4 | K | 1 |  |  |  | ROZPOCET | 0 | 0 | 0 | 0 | 0 | 1 | 0 | 4 | 156
96 | K | 720 08 | Omítnutí a štukování zdiva (speciální typ omítek viz stavební část) | m2 | 15 |  | 0 |  |  |  | základní | 0 | 0 | 0 | 0 | 0 | 0 | 4 | K | 1 |  |  |  | ROZPOCET | 0 | 0 | 0 | 0 | 0 | 1 | 0 | 4 | 158
97 | K | 720 09 | Dodávka a montáž stěnové PVC skříňky s dvířky - pro vodoměrnou soupravu 200x200mm | ks | 2 |  | 0 |  |  |  | základní | 0 | 0 | 0 | 0 | 0 | 0 | 4 | K | 1 |  |  |  | ROZPOCET | 0 | 0 | 0 | 0 | 0 | 1 | 0 | 4 | 160
98 | K | 720 10 | Vyzkoušení a seřízení zařizovacích předmětů | soubor | 1 |  | 0 |  |  |  | základní | 0 | 0 | 0 | 0 | 0 | 0 | 4 | K | 1 |  |  |  | ROZPOCET | 0 | 0 | 0 | 0 | 0 | 1 | 0 | 4 | 162
| D | D3 | 720 ZTI - ostatní |  |  |  | 0 | [5 empty] | 0 |  | 0 |  | 0 | 1 | D | 1 |  |  |  | ROZPOCET | [6 empty] | 0
| D | D4 | ZTI |  |  |  | 0 | [5 empty] | 0 |  | 0 |  | 0 | 1 | D | 1 |  |  |  | ROZPOCET | [6 empty] | 0

## Objekt4 - Silnoproud
[9 empty] | >> skryté sloupce << | [9 empty] | {9ea422cc-6495-4f17-98ee-4b7812e2fbbf}
2
| KRYCÍ LIST SOUPISU PRACÍ | [8 empty] | v --- níže se nacházejí doplnkové a pomocné údaje k sestavám --- v | [8 empty] | False
Stavba:
Družina
Objekt:
Objekt4 - Silnoproud
| KSO: |  |  |  |  | CC-CZ:
| Místo: |  |  |  |  | Datum: | 22. 2. 2021
| Zadavatel: |  |  |  |  | IČ:
DIČ:
| Zhotovitel: |  |  |  |  | IČ: | 0
[6 empty] | DIČ: | 0
| Projektant: |  |  |  |  | IČ:
DIČ:
| Zpracovatel: |  |  |  |  | IČ:
DIČ:
Poznámka:
| Cena bez DPH | [5 empty] | 0
|  |  | Základ daně |  |  | Sazba daně | Výše daně
| DPH | základní | 0 |  |  | 21% | 0
|  | snížená | 0 |  |  | 15% | 0
|  | zákl. přenesená | 0 |  |  | 21% | 0
|  | sníž. přenesená | 0 |  |  | 15% | 0
|  | nulová | 0 |  |  | 0% | 0
| Cena s DPH |  |  | v | CZK |  | 0
| Projektant |  |  | Zpracovatel
| Datum a podpis: |  | Razítko | Datum a podpis: |  |  | Razítko
| Objednavatel |  |  | Zhotovitel
| Datum a podpis: |  | Razítko | Datum a podpis: |  |  | Razítko
REKAPITULACE ČLENĚNÍ SOUPISU PRACÍ
Stavba:
Družina
Objekt:
Objekt4 - Silnoproud
Místo: | [5 empty] | Datum: | 22. 2. 2021
Zadavatel: | [5 empty] | Projektant:
Zhotovitel: | [5 empty] | Zpracovatel:
Kód dílu - Popis | [6 empty] | Cena celkem [CZK]
Náklady ze soupisu prací | [6 empty] | 0 | [12 empty] | -1
| D1 - Přístroje - spínače, zásuvky, ovladače | [5 empty] | 0
| D2 - Přístroje - ostatní | [5 empty] | 0
| D3 - Montážní materiál - trubky | [5 empty] | 0
| D4 - Montážní materiál - krabice | [5 empty] | 0
| D5 - Montážní materiál - ostatní | [5 empty] | 0
| D6 - Osvětlení | [5 empty] | 0
| D8 - Signalizační systém WC invalidů | [5 empty] | 0
| D9 - Kabely a vodiče | [5 empty] | 0
| D10 - Rozváděče | [5 empty] | 0
| D11 - Rozváděč - úprava stávajícího rozváděče RH1 | [5 empty] | 0
| D12 - Rozváděč RH1.1 | [5 empty] | 0
| D13 - Stavební práce - výseky, kapsy, rýhy | [5 empty] | 0
| D14 - Montážní a instalační práce | [5 empty] | 0
| D7 - | [5 empty] | 0
SOUPIS PRACÍ
Stavba:
Družina
Objekt:
Objekt4 - Silnoproud
Místo: | [5 empty] | Datum: | 22. 2. 2021
Zadavatel: | [5 empty] | Projektant:
Zhotovitel: | [5 empty] | Zpracovatel:
PČ | Typ | Kód | Popis | MJ | Množství | J.cena [CZK] | Cena celkem [CZK] | Cenová soustava |  |  | DPH | J. Nh [h] | Nh celkem [h] | J. hmotnost [t] | Hmotnost celkem [t] | J. suť [t] | Suť Celkem [t]
Náklady soupisu celkem | [12 empty] | #REF! |  | #REF! |  | #REF! |  | D | -1 | [7 empty] | #REF!
| D | D1 | Přístroje - spínače, zásuvky, ovladače |  |  |  | 0 | [5 empty] | 0 |  | 0 |  | 0 | 1 | D | 0 | ROZPOCET | [6 empty] | 0
0 | K | Pol2 | Spínač jednopólový ř.1, 230V/50Hz, 10A bílý | ks | 15 |  | 0 |  |  |  | základní | 0 | 0 | 0 | 0 | 0 | 0 | 4 | K | 1 | ROZPOCET | 0 | 0 | 0 | 0 | 0 | 1 | 0 | 4 | 2
0 | K | Pol3 | Spínač jednopólový ř.2, 230V/50Hz, 10A bílý | ks | 15 |  | 0 |  |  |  | základní | 0 | 0 | 0 | 0 | 0 | 0 | 4 | K | 1 | ROZPOCET | 0 | 0 | 0 | 0 | 0 | 1 | 0 | 4 | 4
0 | K | Pol4 | Spínač lustrový sériový ř.5, 230V/50Hz, 10A | ks | 5 |  | 0 |  |  |  | základní | 0 | 0 | 0 | 0 | 0 | 0 | 4 | K | 1 | ROZPOCET | 0 | 0 | 0 | 0 | 0 | 1 | 0 | 4 | 6
0 | K | Pol5 | Spínač schodišťový střídavý ř.6, 230V/50Hz, 10A | ks | 12 |  | 0 |  |  |  | základní | 0 | 0 | 0 | 0 | 0 | 0 | 4 | K | 1 | ROZPOCET | 0 | 0 | 0 | 0 | 0 | 1 | 0 | 4 | 8
0 | K | Pol6 | Spínač křížový střídavý ř.7, 230V/50Hz, 10A | ks | 6 |  | 0 |  |  |  | základní | 0 | 0 | 0 | 0 | 0 | 0 | 4 | K | 1 | ROZPOCET | 0 | 0 | 0 | 0 | 0 | 1 | 0 | 4 | 10
0 | K | Pol7 | Zásuvka jednoduchá s bezpečnostní clonkou 230V | ks | 36 |  | 0 |  |  |  | základní | 0 | 0 | 0 | 0 | 0 | 0 | 4 | K | 1 | ROZPOCET | 0 | 0 | 0 | 0 | 0 | 1 | 0 | 4 | 12
0 | K | Pol8 | Zásuvka dvojitá s bezpečnostní clonkou 230V | ks | 10 |  | 0 |  |  |  | základní | 0 | 0 | 0 | 0 | 0 | 0 | 4 | K | 1 | ROZPOCET | 0 | 0 | 0 | 0 | 0 | 1 | 0 | 4 | 14
| D | D2 | Přístroje - ostatní |  |  |  | 0 | [5 empty] | 0 |  | 0 |  | 0 | 1 | D | 0 | ROZPOCET | [6 empty] | 0
0 | K | Pol9 | Doběhové relé DT-4 pro ventilátory (VZT) | ks | 2 |  | 0 |  |  |  | základní | 0 | 0 | 0 | 0 | 0 | 0 | 4 | K | 1 | ROZPOCET | 0 | 0 | 0 | 0 | 0 | 1 | 0 | 4 | 16
0 | K | Pol9.1 | Týdenní programovatelné spínací hodiny pro oběhové čerpadlo 230V/10A upevnění na lištu DIN EN 60715 v rozváděči | ks | 1 |  | 0 |  |  |  | základní | 0 | 0 | 0 | 0 | 0 | 0 | 4 | K | 1 | ROZPOCET | 0 | 0 | 0 | 0 | 0 | 1 | 0 | 4 | 16
| D | D3 | Montážní materiál - trubky |  |  |  | 0 | [5 empty] | 0 |  | 0 |  | 0 | 1 | D | 0 | ROZPOCET | [6 empty] | 0
0 | K | Pol10 | Instalační ohebná PVC trubka DN 20, hodnota zatížení 320N/5cm,-25stC +60stC | m | 80 |  | 0 |  |  |  | základní | 0 | 0 | 0 | 0 | 0 | 0 | 4 | K | 1 | ROZPOCET | 0 | 0 | 0 | 0 | 0 | 1 | 0 | 4 | 18
0 | K | Pol11 | Instalační ohebná PVC trubka DN 16, hodnota zatížení 320N/5cm,-25stC +60stC | m | 50 |  | 0 |  |  |  | základní | 0 | 0 | 0 | 0 | 0 | 0 | 4 | K | 1 | ROZPOCET | 0 | 0 | 0 | 0 | 0 | 1 | 0 | 4 | 20
0 | K | Pol12 | Příslušenství pro PVC trubky (tvarovky, koncové díly, PVC spojky) | kpl | 1 |  | 0 |  |  |  | základní | 0 | 0 | 0 | 0 | 0 | 0 | 4 | K | 1 | ROZPOCET | 0 | 0 | 0 | 0 | 0 | 1 | 0 | 4 | 22
| D | D4 | Montážní materiál - krabice |  |  |  | 0 | [5 empty] | 0 |  | 0 |  | 0 | 1 | D | 0 | ROZPOCET | [6 empty] | 0
0 | K | Pol13 | Instalační přístrojová krabice KP67/3 | ks | 10 |  | 0 |  |  |  | základní | 0 | 0 | 0 | 0 | 0 | 0 | 4 | K | 1 | ROZPOCET | 0 | 0 | 0 | 0 | 0 | 1 | 0 | 4 | 24
0 | K | Pol14 | Instalační přístrojová krabice KPR68 | ks | 16 |  | 0 |  |  |  | základní | 0 | 0 | 0 | 0 | 0 | 0 | 4 | K | 1 | ROZPOCET | 0 | 0 | 0 | 0 | 0 | 1 | 0 | 4 | 26
| D | D5 | Montážní materiál - ostatní |  |  |  | 0 | [5 empty] | 0 |  | 0 |  | 0 | 1 | D | 0 | ROZPOCET | [6 empty] | 0
0 | K | Pol15 | Univerzální rozvodná inst. krabice prům. 73x30, vč. víčka, násuvné svorky | ks | 5 |  | 0 |  |  |  | základní | 0 | 0 | 0 | 0 | 0 | 0 | 4 | K | 1 | ROZPOCET | 0 | 0 | 0 | 0 | 0 | 1 | 0 | 4 | 28
0 | K | Pol16 | Instalační krabice KO100E | ks | 2 |  | 0 |  |  |  | základní | 0 | 0 | 0 | 0 | 0 | 0 | 4 | K | 1 | ROZPOCET | 0 | 0 | 0 | 0 | 0 | 1 | 0 | 4 | 30
0 | K | Pol17 | Instalační ráměčky - design dle investora | kpl | 1 |  | 0 |  |  |  | základní | 0 | 0 | 0 | 0 | 0 | 0 | 4 | K | 1 | ROZPOCET | 0 | 0 | 0 | 0 | 0 | 1 | 0 | 4 | 32
0 | K | Pol18 | Montážní a instalační materiál (hmoždenky, šroubky, příchytky, sádra, atd.) | kpl | 1 |  | 0 |  |  |  | základní | 0 | 0 | 0 | 0 | 0 | 0 | 4 | K | 1 | ROZPOCET | 0 | 0 | 0 | 0 | 0 | 1 | 0 | 4 | 34
| D | D6 | Osvětlení |  |  |  | 0 | [5 empty] | 0 |  | 0 |  | 0 | 1 | D | 0 | ROZPOCET | [6 empty] | 0
0 | K | Pol19 | SV1 - Led stropní svítidlo s čidlem pohybu 230V, 4000°K, 15W specifikace v technickém listu | ks | 26 |  | 0 |  |  |  | základní | 0 | 0 | 0 | 0 | 0 | 0 | 4 | K | 1 | ROZPOCET | 0 | 0 | 0 | 0 | 0 | 1 | 0 | 4 | 36
0 | K | Pol20 | SN/2 - Led nouzové svítidlo s pohybovým čidlem 4000°K 18W, 230V specifikace v technickém listu | ks | 10 |  | 0 |  |  |  | základní | 0 | 0 | 0 | 0 | 0 | 0 | 4 | K | 1 | ROZPOCET | 0 | 0 | 0 | 0 | 0 | 1 | 0 | 4 | 38
0 | K | Pol21 | SV3 - Venkovní svítidlo s čidlem pohybu specifikace v technickém listu | ks | 6 |  | 0 |  |  |  | základní | 0 | 0 | 0 | 0 | 0 | 0 | 4 | K | 1 | ROZPOCET | 0 | 0 | 0 | 0 | 0 | 1 | 0 | 4 | 40
0 | K | Pol22 | SV4 - Led stropní svítidlo stropní 230V, 4000°K, 15W specifikace v technickém listu | ks | 2 |  | 0 |  |  |  | základní | 0 | 0 | 0 | 0 | 0 | 0 | 4 | K | 1 | ROZPOCET | 0 | 0 | 0 | 0 | 0 | 1 | 0 | 4 | 42
0 | K | Pol23 | Led únikové EXIT nouzové svítidlo s piktogramem 3W, bat.3hod specifikace v technickém listu | ks | 18 |  | 0 |  |  |  | základní | 0 | 0 | 0 | 0 | 0 | 0 | 4 | K | 1 | ROZPOCET | 0 | 0 | 0 | 0 | 0 | 1 | 0 | 4 | 44
0 | K | Pol24 | A - Led liniové svítidlo podvěšené, délka 2,2 mb, kompletní včetně závěsů, připojovacího kabelu, difuzoru, zdroje 4000°K 230V a montážního a spojovacího materiálu, specifikace v technickém listu | ks | 16 |  | 0 |  |  |  | základní | 0 | 0 | 0 | 0 | 0 | 0 | 4 | K | 1 | ROZPOCET | 0 | 0 | 0 | 0 | 0 | 1 | 0 | 4 | 46
0 | K | Pol25 | B1 - led stropní svítidlo přisazené, včetně zdroje 4000°K 230V specifikace v technickém listu | ks | 9 |  | 0 |  |  |  | základní | 0 | 0 | 0 | 0 | 0 | 0 | 4 | K | 1 | ROZPOCET | 0 | 0 | 0 | 0 | 0 | 1 | 0 | 4 | 48
0 | K | Pol26 | B2 - led stropní svítidlo přisazené, včetně zdroje 4000°K 230V specifikace v technickém listu | ks | 17 |  | 0 |  |  |  | základní | 0 | 0 | 0 | 0 | 0 | 0 | 4 | K | 1 | ROZPOCET | 0 | 0 | 0 | 0 | 0 | 1 | 0 | 4 | 50
0 | K | Pol27 | B3 - led stropní svítidlo přisazené, včetně zdroje 4000°K 230V specifikace v technickém listu | ks | 10 |  | 0 |  |  |  | základní | 0 | 0 | 0 | 0 | 0 | 0 | 4 | K | 1 | ROZPOCET | 0 | 0 | 0 | 0 | 0 | 1 | 0 | 4 | 52
0 | K | Pol27.1 | C1 - led stropní svítidlo závěsné, včetně zdroje 4000°K 230V a závěsu s kabelem, specifikace v technickém listu | ks | 11 |  | 0 |  |  |  | základní | 0 | 0 | 0 | 0 | 0 | 0 | 4 | K | 1 | ROZPOCET | 0 | 0 | 0 | 0 | 0 | 1 | 0 | 4 | 52
0 | K | Pol27.2 | C2 - led stropní svítidlo závěsné, včetně zdroje 4000°K 230V a závěsu s kabelem, specifikace v technickém listu | ks | 11 |  | 0 |  |  |  | základní | 0 | 0 | 0 | 0 | 0 | 0 | 4 | K | 1 | ROZPOCET | 0 | 0 | 0 | 0 | 0 | 1 | 0 | 4 | 52
0 | K | Pol27.3 | C3 - led stropní svítidlo závěsné, včetně zdroje 4000°K 230V a závěsu s kabelem, specifikace v technickém listu | ks | 10 |  | 0 |  |  |  | základní | 0 | 0 | 0 | 0 | 0 | 0 | 4 | K | 1 | ROZPOCET | 0 | 0 | 0 | 0 | 0 | 1 | 0 | 4 | 52
| D | D8 | Signalizační systém WC invalidů |  |  |  | 0 | [5 empty] | 0 |  | 0 |  | 0 | 1 | D | 0 | ROZPOCET | [6 empty] | 0
0 | K | Pol28 | SIGNALIZAČNÍ TLAČÍTKO SE ŠŇŮROU (FAP 3002) | ks | 2 |  | 0 |  |  |  | základní | 0 | 0 | 0 | 0 | 0 | 0 | 4 | K | 1 | ROZPOCET | 0 | 0 | 0 | 0 | 0 | 1 | 0 | 4 | 54
0 | K | Pol29 | RESETOVACÍ TLAČÍTKO FAP 2001 | ks | 1 |  | 0 |  |  |  | základní | 0 | 0 | 0 | 0 | 0 | 0 | 4 | K | 1 | ROZPOCET | 0 | 0 | 0 | 0 | 0 | 1 | 0 | 4 | 56
0 | K | Pol30 | KONTROLNÍ MODUL S ALARMEM FEH 2001 | ks | 1 |  | 0 |  |  |  | základní | 0 | 0 | 0 | 0 | 0 | 0 | 4 | K | 1 | ROZPOCET | 0 | 0 | 0 | 0 | 0 | 1 | 0 | 4 | 58
0 | K | Pol31 | TRANSFORMÁTOR FLM 1000 (osazen v RP) | ks | 1 |  | 0 |  |  |  | základní | 0 | 0 | 0 | 0 | 0 | 0 | 4 | K | 1 | ROZPOCET | 0 | 0 | 0 | 0 | 0 | 1 | 0 | 4 | 60
| D | D9 | Kabely a vodiče |  |  |  | 0 | [5 empty] | 0 |  | 0 |  | 0 | 1 | D | 0 | ROZPOCET | [6 empty] | 0
0 | K | Pol32 | Kabel CYKY-J 5x6 | m | 6 |  | 0 |  |  |  | základní | 0 | 0 | 0 | 0 | 0 | 0 | 4 | K | 1 | ROZPOCET | 0 | 0 | 0 | 0 | 0 | 1 | 0 | 4 | 62
0 | K | Pol33 | Kabel CYKY-J 3x1,5 | m | 650 |  | 0 |  |  |  | základní | 0 | 0 | 0 | 0 | 0 | 0 | 4 | K | 1 | ROZPOCET | 0 | 0 | 0 | 0 | 0 | 1 | 0 | 4 | 64
0 | K | Pol34 | Kabel CYKY-J 5x1,5 | m | 45 |  | 0 |  |  |  | základní | 0 | 0 | 0 | 0 | 0 | 0 | 4 | K | 1 | ROZPOCET | 0 | 0 | 0 | 0 | 0 | 1 | 0 | 4 | 66
0 | K | Pol35 | Kabel CXKH-R 5x1,5 | m | 65 |  | 0 |  |  |  | základní | 0 | 0 | 0 | 0 | 0 | 0 | 4 | K | 1 | ROZPOCET | 0 | 0 | 0 | 0 | 0 | 1 | 0 | 4 | 68
0 | K | Pol36 | Vodič CY 6 | m | 10 |  | 0 |  |  |  | základní | 0 | 0 | 0 | 0 | 0 | 0 | 4 | K | 1 | ROZPOCET | 0 | 0 | 0 | 0 | 0 | 1 | 0 | 4 | 70
0 | K | Pol37 | Vodič CY 4 | m | 105 |  | 0 |  |  |  | základní | 0 | 0 | 0 | 0 | 0 | 0 | 4 | K | 1 | ROZPOCET | 0 | 0 | 0 | 0 | 0 | 1 | 0 | 4 | 72
0 | K | Pol38 | Kabel JYTY 4x1 | m | 65 |  | 0 |  |  |  | základní | 0 | 0 | 0 | 0 | 0 | 0 | 4 | K | 1 | ROZPOCET | 0 | 0 | 0 | 0 | 0 | 1 | 0 | 4 | 74
0 | K | Pol39 | Kabel J-Y(ST)Y 2x4x0,8 | m | 75 |  | 0 |  |  |  | základní | 0 | 0 | 0 | 0 | 0 | 0 | 4 | K | 1 | ROZPOCET | 0 | 0 | 0 | 0 | 0 | 1 | 0 | 4 | 76
| D | D10 | Rozváděče |  |  |  | 0 | [5 empty] | 0 |  | 0 |  | 0 | 1 | D | 0 | ROZPOCET | [6 empty] | 0
| D | D11 | Rozváděč - úprava stávajícího rozváděče RH1 |  |  |  | 0 | [5 empty] | 0 |  | 0 |  | 0 | 1 | D | 0 | ROZPOCET | [6 empty] | 0
0 | K | Pol40 | Úprava stávajícího rozváděče | ks | 1 |  | 0 |  |  |  | základní | 0 | 0 | 0 | 0 | 0 | 0 | 4 | K | 1 | ROZPOCET | 0 | 0 | 0 | 0 | 0 | 1 | 0 | 4 | 78
| D | D12 | Rozváděč RH1.1 |  |  |  | 0 | [5 empty] | 0 |  | 0 |  | 0 | 1 | D | 0 | ROZPOCET | [6 empty] | 0
0 | K | Pol41 | Instalační rozváděč pod omítku pro 36 modulů, vč. příslušenství, krytí: IP40/20, Ikm=10kA, napěťová soustava: 3+PE+N, 50Hz, 230/400V, TN-C-S, přívody a vývody horem/spodem, boční kryt, držák mont. panelu, zákryt, kapsa na výkresy, vč. výzbroje - viz. RH1 | ks | 1 |  | 0 |  |  |  | základní | 0 | 0 | 0 | 0 | 0 | 0 | 4 | K | 1 | ROZPOCET | 0 | 0 | 0 | 0 | 0 | 1 | 0 | 4 | 80
| D | D13 | Stavební práce - výseky, kapsy, rýhy |  |  |  | 0 | [5 empty] | 0 |  | 0 |  | 0 | 1 | D | 0 | ROZPOCET | [6 empty] | 0
0 | K | Pol42 | vysek.rýh cihla do hl.30mm š.do 30mm | m | 55 |  | 0 |  |  |  | základní | 0 | 0 | 0 | 0 | 0 | 0 | 4 | K | 1 | ROZPOCET | 0 | 0 | 0 | 0 | 0 | 1 | 0 | 4 | 82
0 | K | Pol43 | vysek.rýh cihla do hl.50mm š.do 70mm | m | 35 |  | 0 |  |  |  | základní | 0 | 0 | 0 | 0 | 0 | 0 | 4 | K | 1 | ROZPOCET | 0 | 0 | 0 | 0 | 0 | 1 | 0 | 4 | 84
0 | K | Pol44 | vybourání otvorů v cihelném zdivu - plochy do 0,09m2 a tl. 15cm | ks | 20 |  | 0 |  |  |  | základní | 0 | 0 | 0 | 0 | 0 | 0 | 4 | K | 1 | ROZPOCET | 0 | 0 | 0 | 0 | 0 | 1 | 0 | 4 | 86
0 | K | Pol45 | vybourání otvorů v cihelném zdivu - plochy do 0,09m2 a tl. 45cm | ks | 10 |  | 0 |  |  |  | základní | 0 | 0 | 0 | 0 | 0 | 0 | 4 | K | 1 | ROZPOCET | 0 | 0 | 0 | 0 | 0 | 1 | 0 | 4 | 88
0 | K | Pol46 | Odvoz suti z vybouraných hmot na skládku do 1km | t | 1 |  | 0 |  |  |  | základní | 0 | 0 | 0 | 0 | 0 | 0 | 4 | K | 1 | ROZPOCET | 0 | 0 | 0 | 0 | 0 | 1 | 0 | 4 | 90
0 | K | Pol47 | Odvoz suti z vybouraných hmot za každý další 1km - příplatek | t | 1 |  | 0 |  |  |  | základní | 0 | 0 | 0 | 0 | 0 | 0 | 4 | K | 1 | ROZPOCET | 0 | 0 | 0 | 0 | 0 | 1 | 0 | 4 | 92
| D | D14 | Montážní a instalační práce |  |  |  | 0 | [5 empty] | 0 |  | 0 |  | 0 | 1 | D | 0 | ROZPOCET | [6 empty] | 0
0 | K | Pol48 | Demontáž stávající elektroinstalace a osvětlovacích těles v rekonstruovaných částech | hod | 32 |  | 0 |  |  |  | základní | 0 | 0 | 0 | 0 | 0 | 0 | 4 | K | 1 | ROZPOCET | 0 | 0 | 0 | 0 | 0 | 1 | 0 | 4 | 94
0 | K | Pol49 | Montáž instalačních prvků /zásuvky, vypínače/, vč. osazení instalačních krabic a rámečků + připojení kabeláže a svítidel | hod | 200 |  | 0 |  |  |  | základní | 0 | 0 | 0 | 0 | 0 | 0 | 4 | K | 1 | ROZPOCET | 0 | 0 | 0 | 0 | 0 | 1 | 0 | 4 | 96
0 | K | Pol50 | Připojení nových svítidel | hod | 28 |  | 0 |  |  |  | základní | 0 | 0 | 0 | 0 | 0 | 0 | 4 | K | 1 | ROZPOCET | 0 | 0 | 0 | 0 | 0 | 1 | 0 | 4 | 98
0 | K | Pol51 | Připojení ostatních přístrojů a zařízení - VZT | hod | 3 |  | 0 |  |  |  | základní | 0 | 0 | 0 | 0 | 0 | 0 | 4 | K | 1 | ROZPOCET | 0 | 0 | 0 | 0 | 0 | 1 | 0 | 4 | 100
0 | K | Pol52 | Připojení ostatních přístrojů a zařízení - bojlery | hod | 4 |  | 0 |  |  |  | základní | 0 | 0 | 0 | 0 | 0 | 0 | 4 | K | 1 | ROZPOCET | 0 | 0 | 0 | 0 | 0 | 1 | 0 | 4 | 102
0 | K | Pol53 | Připojení ostatních přístrojů a zařízení -cirkulační čerpadla | hod | 4 |  | 0 |  |  |  | základní | 0 | 0 | 0 | 0 | 0 | 0 | 4 | K | 1 | ROZPOCET | 0 | 0 | 0 | 0 | 0 | 1 | 0 | 4 | 102
0 | K | Pol54 | Připojení ostatních přístrojů a zařízení -plynové kotle | hod | 4 |  | 0 |  |  |  | základní | 0 | 0 | 0 | 0 | 0 | 0 | 4 | K | 1 | ROZPOCET | 0 | 0 | 0 | 0 | 0 | 1 | 0 | 4 | 102
0 | K | Pol55 | Ostatní elektromontážní práce | hod | 12 |  | 0 |  |  |  | základní | 0 | 0 | 0 | 0 | 0 | 0 | 4 | K | 1 | ROZPOCET | 0 | 0 | 0 | 0 | 0 | 1 | 0 | 4 | 104
0 | K | Pol56 | Doprava materiálu na stavbu | kpl | 1 |  | 0 |  |  |  | základní | 0 | 0 | 0 | 0 | 0 | 0 | 4 | K | 1 | ROZPOCET | 0 | 0 | 0 | 0 | 0 | 1 | 0 | 4 | 106
0 | K | Pol57 | Likvidace a třídění odpadů | kpl | 1 |  | 0 |  |  |  | základní | 0 | 0 | 0 | 0 | 0 | 0 | 4 | K | 1 | ROZPOCET | 0 | 0 | 0 | 0 | 0 | 1 | 0 | 4 | 108
0 | K | Pol58 | Revize | kpl | 1 |  | 0 |  |  |  | základní | 0 | 0 | 0 | 0 | 0 | 0 | 4 | K | 1 | ROZPOCET | 0 | 0 | 0 | 0 | 0 | 1 | 0 | 4 | 110
| D | D7 |  |  |  |  | 0 | [5 empty] | 0 |  | 0 |  | 0 | 1 | D | 0 | ROZPOCET | [6 empty] | 0

## Objekt5 - Slaboproud
[9 empty] | >> skryté sloupce << | [9 empty] | {20f34852-8ff1-4d12-aa5b-3f8ef2adf680}
2
| KRYCÍ LIST SOUPISU PRACÍ | [8 empty] | v --- níže se nacházejí doplnkové a pomocné údaje k sestavám --- v | [8 empty] | False
Stavba:
Družina
Objekt:
Objekt5 - Slaboproud
| KSO: |  |  |  |  | CC-CZ:
| Místo: |  |  |  |  | Datum: | 22. 2. 2021
| Zadavatel: |  |  |  |  | IČ:
DIČ:
| Zhotovitel: |  |  |  |  | IČ: | 0
[6 empty] | DIČ: | 0
| Projektant: |  |  |  |  | IČ:
DIČ:
| Zpracovatel: |  |  |  |  | IČ:
DIČ:
Poznámka:
| Cena bez DPH | [5 empty] | 0
|  |  | Základ daně |  |  | Sazba daně | Výše daně
| DPH | základní | 0 |  |  | 21% | 0
|  | snížená | 0 |  |  | 15% | 0
|  | zákl. přenesená | 0 |  |  | 21% | 0
|  | sníž. přenesená | 0 |  |  | 15% | 0
|  | nulová | 0 |  |  | 0% | 0
| Cena s DPH |  |  | v | CZK |  | 0
| Projektant |  |  | Zpracovatel
| Datum a podpis: |  | Razítko | Datum a podpis: |  |  | Razítko
| Objednavatel |  |  | Zhotovitel
| Datum a podpis: |  | Razítko | Datum a podpis: |  |  | Razítko
REKAPITULACE ČLENĚNÍ SOUPISU PRACÍ
Stavba:
Družina
Objekt:
Objekt5 - Slaboproud
Místo: | [5 empty] | Datum: | 22. 2. 2021
Zadavatel: | [5 empty] | Projektant:
Zhotovitel: | [5 empty] | Zpracovatel:
Kód dílu - Popis | [6 empty] | Cena celkem [CZK]
Náklady ze soupisu prací | [6 empty] | 0 | [12 empty] | -1
SOUPIS PRACÍ
Stavba:
Družina
Objekt:
Objekt5 - Slaboproud
Místo: | [5 empty] | Datum: | 22. 2. 2021
Zadavatel: | [5 empty] | Projektant:
Zhotovitel: | [5 empty] | Zpracovatel:
PČ | Typ | Kód | Popis | MJ | Množství | J.cena [CZK] | Cena celkem [CZK] | Cenová soustava |  |  | DPH | J. Nh [h] | Nh celkem [h] | J. hmotnost [t] | Hmotnost celkem [t] | J. suť [t] | Suť Celkem [t]
Náklady soupisu celkem | [6 empty] | 0 | [5 empty] | 0 |  | 0 |  | 0 |  | D | -1 | [7 empty] | 0
0 | K | Pol57 | Vstupní zvonkové tablo, montážní krabice, modul hovorové jednotky, moduly tlačítkové v sestavě VIDEO, TL. 1x8) sestava vstupního tabla bude upřesněna investorem | kpl | 2 |  | 0 |  |  |  | základní | 0 | 0 | 0 | 0 | 0 | 0 | 4 | K | 0 | ROZPOCET | 0 | 0 | 0 | 0 | 0 | 1 | 0 | 4 | 2
0 | K | Pol58 | Napájecí zdroj 230V/18Vss | ks | 2 |  | 0 |  |  |  | základní | 0 | 0 | 0 | 0 | 0 | 0 | 4 | K | 0 | ROZPOCET | 0 | 0 | 0 | 0 | 0 | 1 | 0 | 4 | 4
0 | K | Pol59 | Univerzální rozvodná inst. krabice prům. 73x30, vč. víčka | ks | 4 |  | 0 |  |  |  | základní | 0 | 0 | 0 | 0 | 0 | 0 | 4 | K | 0 | ROZPOCET | 0 | 0 | 0 | 0 | 0 | 1 | 0 | 4 | 6
0 | K | Pol60 | Domovní účastnický videotelefon s tlačítkem, fermax | ks | 7 |  | 0 |  |  |  | základní | 0 | 0 | 0 | 0 | 0 | 0 | 4 | K | 0 | ROZPOCET | 0 | 0 | 0 | 0 | 0 | 1 | 0 | 4 | 8
0 | K | Pol61 | Videodistributor 4x | ks | 2 |  | 0 |  |  |  | základní | 0 | 0 | 0 | 0 | 0 | 0 | 4 | K | 0 | ROZPOCET | 0 | 0 | 0 | 0 | 0 | 1 | 0 | 4 | 10
0 | K | Pol62 | Videodistributor 2x | ks | 1 |  | 0 |  |  |  | základní | 0 | 0 | 0 | 0 | 0 | 0 | 4 | K | 0 | ROZPOCET | 0 | 0 | 0 | 0 | 0 | 1 | 0 | 4 | 12
0 | K | Pol63 | SAMOZAMYKACÍ REVERZNÍ ELEKTROMECHANICKÝ ZÁMEK UN=12 V DC, IN=130 MA | ks | 2 |  | 0 |  |  |  | základní | 0 | 0 | 0 | 0 | 0 | 0 | 4 | K | 0 | ROZPOCET | 0 | 0 | 0 | 0 | 0 | 1 | 0 | 4 | 14
0 | K | Pol10 | Instalační ohebná PVC trubka DN 20, hodnota zatížení 320N/5cm,-25stC +60stC | m | 110 |  | 0 |  |  |  | základní | 0 | 0 | 0 | 0 | 0 | 0 | 4 | K | 0 | ROZPOCET | 0 | 0 | 0 | 0 | 0 | 1 | 0 | 4 | 16
0 | K | Pol64 | Kabel fermax5918 | m | 135 |  | 0 |  |  |  | základní | 0 | 0 | 0 | 0 | 0 | 0 | 4 | K | 0 | ROZPOCET | 0 | 0 | 0 | 0 | 0 | 1 | 0 | 4 | 18
0 | K | Pol65 | Kabel koax 75ohm | m | 145 |  | 0 |  |  |  | základní | 0 | 0 | 0 | 0 | 0 | 0 | 4 | K | 0 | ROZPOCET | 0 | 0 | 0 | 0 | 0 | 1 | 0 | 4 | 20
0 | K | Pol66 | Kabel JYTY 4x1 | m | 15 |  | 0 |  |  |  | základní | 0 | 0 | 0 | 0 | 0 | 0 | 4 | K | 0 | ROZPOCET | 0 | 0 | 0 | 0 | 0 | 1 | 0 | 4 | 22
0 | K | Pol67 | Montážní a instalační materiál | kpl | 1 |  | 0 |  |  |  | základní | 0 | 0 | 0 | 0 | 0 | 0 | 4 | K | 0 | ROZPOCET | 0 | 0 | 0 | 0 | 0 | 1 | 0 | 4 | 24
0 | K | Pol68 | Montážní práce, oživení | kpl | 1 |  | 0 |  |  |  | základní | 0 | 0 | 0 | 0 | 0 | 0 | 4 | K | 0 | ROZPOCET | 0 | 0 | 0 | 0 | 0 | 1 | 0 | 4 | 26

## Objekt5 (1) - CELKEM DT B...
[9 empty] | >> skryté sloupce << | [9 empty] | {944460e9-5382-4d81-aa11-034bc40ce6a6}
2
| KRYCÍ LIST SOUPISU PRACÍ | [8 empty] | v --- níže se nacházejí doplnkové a pomocné údaje k sestavám --- v | [8 empty] | False
Stavba:
Družina
Objekt:
Objekt5 (1) – Požární signalizace
| KSO: |  |  |  |  | CC-CZ:
| Místo: |  |  |  |  | Datum: | 22. 2. 2021
| Zadavatel: |  |  |  |  | IČ:
DIČ:
| Zhotovitel: |  |  |  |  | IČ: | 0
[6 empty] | DIČ: | 0
| Projektant: |  |  |  |  | IČ:
DIČ:
| Zpracovatel: |  |  |  |  | IČ:
DIČ:
Poznámka:
| Cena bez DPH | [5 empty] | 0
|  |  | Základ daně |  |  | Sazba daně | Výše daně
| DPH | základní | 0 |  |  | 21% | 0
|  | snížená | 0 |  |  | 15% | 0
|  | zákl. přenesená | 0 |  |  | 21% | 0
|  | sníž. přenesená | 0 |  |  | 15% | 0
|  | nulová | 0 |  |  | 0% | 0
| Cena s DPH |  |  | v | CZK |  | 0
| Projektant |  |  | Zpracovatel
| Datum a podpis: |  | Razítko | Datum a podpis: |  |  | Razítko
| Objednavatel |  |  | Zhotovitel
| Datum a podpis: |  | Razítko | Datum a podpis: |  |  | Razítko
REKAPITULACE ČLENĚNÍ SOUPISU PRACÍ
Stavba:
Družina
Objekt:
Objekt5 (1) – Požární signalizace
Místo: | [5 empty] | Datum: | 22. 2. 2021
Zadavatel: | [5 empty] | Projektant:
Zhotovitel: | [5 empty] | Zpracovatel:
Kód dílu - Popis | [6 empty] | Cena celkem [CZK]
Náklady ze soupisu prací | [6 empty] | 0 | [12 empty] | -1
SOUPIS PRACÍ
Stavba:
Družina
Objekt:
Objekt5 (1) – Požární signalizace
Místo: | [5 empty] | Datum: | 22. 2. 2021
Zadavatel: | [5 empty] | Projektant:
Zhotovitel: | [5 empty] | Zpracovatel:
PČ | Typ | Kód | Popis | MJ | Množství | J.cena [CZK] | Cena celkem [CZK] | Cenová soustava |  |  | DPH | J. Nh [h] | Nh celkem [h] | J. hmotnost [t] | Hmotnost celkem [t] | J. suť [t] | Suť Celkem [t]
Náklady soupisu celkem | [6 empty] | 0 | [5 empty] | 0 |  | 0 |  | 0 |  | D | -1 | [7 empty] | 0
0 | K | Pol69 | Autonomní hlásič požáru drátové napájení | ks | 6 |  | 0 |  |  |  | základní | 0 | 0 | 0 | 0 | 0 | 0 | 4 | K | 0 | ROZPOCET | 0 | 0 | 0 | 0 | 0 | 1 | 0 | 4 | 2
0 | K | Pol70 | Montážní práce, oživení | hod | 4 |  | 0 |  |  |  | základní | 0 | 0 | 0 | 0 | 0 | 0 | 4 | K | 0 | ROZPOCET | 0 | 0 | 0 | 0 | 0 | 1 | 0 | 4 | 4

## Objekt6 - VZT
[9 empty] | >> skryté sloupce << | [9 empty] | {a49f2fe6-da7f-4373-9d6c-9ca2d2d29abb}
2
| KRYCÍ LIST SOUPISU PRACÍ | [8 empty] | v --- níže se nacházejí doplnkové a pomocné údaje k sestavám --- v | [8 empty] | False
Stavba:
Družina
Objekt:
Objekt6 - 01 Stav.úpravy Družina
| KSO: |  |  |  |  | CC-CZ:
| Místo: |  |  |  |  | Datum: | 22. 2. 2021
| Zadavatel: |  |  |  |  | IČ:
DIČ:
| Zhotovitel: |  |  |  |  | IČ: | 0
[6 empty] | DIČ: | 0
| Projektant: |  |  |  |  | IČ:
DIČ:
| Zpracovatel: |  |  |  |  | IČ:
DIČ:
Poznámka:
| Cena bez DPH | [5 empty] | 0
|  |  | Základ daně |  |  | Sazba daně | Výše daně
| DPH | základní | 0 |  |  | 21% | 0
|  | snížená | 0 |  |  | 15% | 0
|  | zákl. přenesená | 0 |  |  | 21% | 0
|  | sníž. přenesená | 0 |  |  | 15% | 0
|  | nulová | 0 |  |  | 0% | 0
| Cena s DPH |  |  | v | CZK |  | 0
| Projektant |  |  | Zpracovatel
| Datum a podpis: |  | Razítko | Datum a podpis: |  |  | Razítko
| Objednavatel |  |  | Zhotovitel
| Datum a podpis: |  | Razítko | Datum a podpis: |  |  | Razítko
REKAPITULACE ČLENĚNÍ SOUPISU PRACÍ
Stavba:
Družina
Objekt:
Objekt6 - 01 Stav.úpravy Družina
Místo: | [5 empty] | Datum: | 22. 2. 2021
Zadavatel: | [5 empty] | Projektant:
Zhotovitel: | [5 empty] | Zpracovatel:
Kód dílu - Popis | [6 empty] | Cena celkem [CZK]
Náklady ze soupisu prací | [6 empty] | 0 | [12 empty] | -1
| M24 - Montáže vzduchotechnických zařízení | [5 empty] | 0
SOUPIS PRACÍ
Stavba:
Družina
Objekt:
Objekt6 - 01 Stav.úpravy Družina
Místo: | [5 empty] | Datum: | 22. 2. 2021
Zadavatel: | [5 empty] | Projektant:
Zhotovitel: | [5 empty] | Zpracovatel:
PČ | Typ | Kód | Popis | MJ | Množství | J.cena [CZK] | Cena celkem [CZK] | Cenová soustava |  |  | DPH | J. Nh [h] | Nh celkem [h] | J. hmotnost [t] | Hmotnost celkem [t] | J. suť [t] | Suť Celkem [t]
Náklady soupisu celkem | [6 empty] | 0 | [5 empty] | 0 |  | 0 |  | 0 |  | D | -1 | [7 empty] | 0
| D | M24 | Montáže vzduchotechnických zařízení |  |  |  | 0 | [5 empty] | 0 |  | 0 |  | 0 | 1 | D | 0 | ROZPOCET | [6 empty] | 0
1 | K | Pol71 | Diagonální kruhový potrubní ventilátor d=125 , 330 m3/h. ,TD 350/125 | ks | 2 |  | 0 |  |  |  | základní | 0 | 0 | 0 | 0 | 0 | 0 | 4 | K | 1 | ROZPOCET | 0 | 0 | 0 | 0 | 0 | 1 | 0 | 4 | 2
2 | K | Pol72 | Zpožďovač doběhu pro diagonální ventilátor TD 350/125 podle doporučení výrobce | ks | 2 |  | 0 |  |  |  | základní | 0 | 0 | 0 | 0 | 0 | 0 | 4 | K | 1 | ROZPOCET | 0 | 0 | 0 | 0 | 0 | 1 | 0 | 4 | 4
3 | K | Pol73 | Axiální nástěnný ventilátor d=177 , 230V, 212 m3/h, zavírací samočinná žaluzie | ks | 2 |  | 0 |  |  |  | základní | 0 | 0 | 0 | 0 | 0 | 0 | 4 | K | 1 | ROZPOCET | 0 | 0 | 0 | 0 | 0 | 1 | 0 | 4 | 6
0 | K | Pol74 | PVC potrubní d=177 prodloužení k ventilátoru dl=400mm | ks | 2 |  | 0 |  |  |  | základní | 0 | 0 | 0 | 0 | 0 | 0 | 4 | K | 1 | ROZPOCET | 0 | 0 | 0 | 0 | 0 | 1 | 0 | 4 | 8
4 | K | Pol75 | Samočinná čtvercová přetlaková fasádní žaluzie VK 10 včetně montážní sady, šedé PVC | ks | 2 |  | 0 |  |  |  | základní | 0 | 0 | 0 | 0 | 0 | 0 | 4 | K | 1 | ROZPOCET | 0 | 0 | 0 | 0 | 0 | 1 | 0 | 4 | 10
20 | K | Pol76 | Ostatní instalační materiál, těsnění, pásky, pevnostní hmoždinky, matky a podložky potřebné k provádění montáže VZT | sada | 1 |  | 0 |  |  |  | základní | 0 | 0 | 0 | 0 | 0 | 0 | 4 | K | 1 | ROZPOCET | 0 | 0 | 0 | 0 | 0 | 1 | 0 | 4 | 12
21 | K | Pol77 | Zednické přípomoce při vysekávání otvorů a dotvarování prostupů | hod | 5 |  | 0 |  |  |  | základní | 0 | 0 | 0 | 0 | 0 | 0 | 4 | K | 1 | ROZPOCET | 0 | 0 | 0 | 0 | 0 | 1 | 0 | 4 | 14
22 | K | Pol78 | Elektroinstalační přípomoce při zapojování ventilárotů a regulátorů | hod | 5 |  | 0 |  |  |  | základní | 0 | 0 | 0 | 0 | 0 | 0 | 4 | K | 1 | ROZPOCET | 0 | 0 | 0 | 0 | 0 | 1 | 0 | 4 | 16
23 | K | Pol79 | Montáž VZT, doprava | kpl | 1 |  | 0 |  |  |  | základní | 0 | 0 | 0 | 0 | 0 | 0 | 4 | K | 1 | ROZPOCET | 0 | 0 | 0 | 0 | 0 | 1 | 0 | 4 | 18